## Tabelle1
Preisliste 2022 Artikelsortierung nach Bezeichnung
Unverbindlich empfohlenen Verkaufspreise ohne MwSt. 2022
L = Lagertype, V = Vorzugstype, S = Sondertype, A = Auslauftypen / Preis per Stück ohne MwSt.
Stand 16.08.2021 - Änderungen vorbehalten.
Art. Nr. | EAN | Bezeichnung | Kurzbeschreibung | € Brutto | V P E | L V S+A
23200302 | 4010312603178 | A2Z12-UC | Analog einstellbares Zeitrelais | 65,70 | 1 | L
30000970 | 4010312316153 | AIR | IR-Abtaster für Stromzähler | 102,80 | 1 | L
22001130 | 4010312205426 | AR12DX-230V | Stromrelais. 1 Wechsler potenzialfrei 16A/250V AC | 60,50 | 10 | V
30065846 | 4010312907436 | AR65/2.8-wg | Adapterrahmen reinweiß glänzend | 1,30 | 1 | A
30000007 | 4010312323878 | Austausch-Set Lightning > USB-C | USB-C Kabel zum Austausch von Lightning auf USB-C für OnWall | 38,90 | 1 | A
23001302 | 4010312603109 | AVZ12DX-UC | Analog einstellbares Zeitrelais | 55,50 | 1 | L
30001165 | 4010312315682 | B4FT65-wg | Bus-2- oder 4-fach-Flachtaster | 47,30 | 1 | L
30000297 | 4010312316627 | B4T55-an | Bus-2- oder 4-Kanal-Taster im E-Design, anthrazit. Mit Wippe und Doppelwippe | 47,30 | 1 | L
30000295 | 4010312316580 | B4T55-wg | Bus-2- oder 4-Kanal-Taster im E-Design, reinweiß glänzend. Mit Wippe und Doppelwippe | 47,30 | 1 | L
30000165 | 4010312315675 | B4T65-wg | Bus-2- oder 4-Kanal-Taster reinweiß glänzend im E-Design, nur 16mm hoch | 47,30 | 1 | L
30000469 | 4010312319789 | BBH55/12VDC-wg | Bus-Bewegungs-Helligkeitssensor reinweiß glänzend | 75,90 | 1 | L
30014053 | 4010312315248 | BBV14 | Busbrücken-Verbinder | 23,10 | 1 | L
30014046 | 4010312319062 | BGW14 | Bus-Gateway | 60,00 | 1 | L
30055645 | 4010312908822 | BLA55E-wg | Blindabdeckung für R1UE55 - R4UE55, reinweiß glänzend E-Design55 | 3,60 | 1 | L
30000642 | 4010312905883 | BLA55-rw | Blindabdeckung für R, R2 und R3, reinweiß | 3,60 | 1 | L
30000645 | 4010312905913 | BLA55-wg | Blindabdeckung für R, R2 und R3, reinweiß glänzend | 3,60 | 1 | L
30000640 | 4010312905869 | BLA55-ws | Blindabdeckung für R, R2 und R3, weiß | 3,60 | 1 | L
30065865 | 4010312907412 | BLA65F-wg | Blindabdeckung für RF1E  RF4E, reinweiß glänzend | 3,60 | 1 | L
30065835 | 4010312907139 | BLA65-wg | Blindabdeckung für R1UE  R4UE, reinweiß glänzend | 3,60 | 1 | L
30000832 | 4010312904237 | BLF-rw | Blindabdeckung für R1F, R2F und R3F, reinweiß | 3,60 | 1 | L
30000835 | 4010312904268 | BLF-wg | Blindabdeckung für R1F, R2F und R3F, reinweiß glänzend | 3,60 | 1 | L
30000027 | 4010312316979 | BPB Blister-Pack | Blisterpack Beschattung | 134,30 | 10 | V
30000035 | 4010312317822 | BPB55 Blister-Pack | Blisterpack Beschattung | 134,30 | 10 | V
30001067 | 4010312324295 | BPB55-J62 | Blisterpack Beschattung | 106,90 | 1 | L
30000013 | 4010312314241 | BPD Blister-Pack | Blisterpack Dimmen | 148,20 | 10 | V
30000036 | 4010312317839 | BPD55 Blister-Pack | Blisterpack Dimmen | 148,20 | 10 | V
30001066 | 4010312324271 | BPD55-D62 | Blisterpack Dimmen | 119,90 | 1 | L
30000038 | 4010312321768 | BPD55-FT55 Blister-Pack | Blisterpack Dimmen | 148,20 | 1 | L
30000024 | 4010312314951 | BPD-ES Blister-Pack | Blisterpack Dimmen | 150,50 | 1 | L
30000022 | 4010312314944 | BPD-Ö Blister-Pack | Blisterpack Dimmen | 150,50 | 1 | L
30000014 | 4010312314258 | BPS Blister-Pack | Blisterpack Schalten | 125,40 | 10 | V
30000037 | 4010312317846 | BPS55 Blister-Pack | Blisterpack Schalten | 125,40 | 10 | V
30000039 | 4010312321775 | BPS55-FT55 Blister-Pack | Blisterpack Schalten | 125,40 | 1 | L
30001065 | 4010312323991 | BPS55-L62 | Blisterpack Schalten | 102,90 | 1 | L
30000023 | 4010312314968 | BPS-ES Blister-Pack | Blisterpack Schalten | 127,60 | 1 | L
30000021 | 4010312314937 | BPS-Ö Blister-Pack | Blisterpack Schalten | 127,60 | 1 | L
30000472 | 4010312319819 | BTF55/12VDC-wg | Bus-Temperatur-Fühler reinweiß glänzend | 59,70 | 1 | L
30000470 | 4010312319796 | BTR55H/12VDC-wg | Bus-Temperatur-Regler mit Handrad reinweiß glänzend | 65,00 | 1 | L
30000530 | 4010312324240 | BUTH55D/12VDC-am | Bus-Uhren-Thermo-Hygrostat mit Display anthrazit matt | 89,70 | 1 | L
30000471 | 4010312319802 | BUTH55D/12VDC-wg | Bus-Uhren-Thermo-Hygrostat mit Display reinweiß glänzend | 77,80 | 1 | L
30000412 | 4010312907641 | BW3 | Befestigungswinkel für FTKE mit Schrauben und Muttern, reinweiß | 3,50 | 1 | L
22001430 | 4010312603161 | BZR12DDX-UC | Betriebsstunden-Impulszähler. 1 Wechsler potenzialfrei 10A/250VAC | 58,60 | 1 | L
30000026 | 4010312316351 | DAT71 | Datenübertrager für die Baureihe 71 | 72,90 | 1 | L
22400602 | 4010312205310 | DCM12-UC | DC-Motorrelais UC, 2 Schließer nicht potenzialfrei 24V DC/90 Watt | 62,60 | 1 | L
33000016 | 4010312321522 | DL-1CH-16A-DC12+ | 1-Kanal DALI-LED-Dimmer 16A | 111,30 | 1 | L
33000015 | 4010312321515 | DL-1CH-8A-DC12+ | 1-Kanal DALI-LED-Dimmer 8A | 95,30 | 1 | L
33000022 | 4010312321584 | DL-1CH-R16A-DC12+ | 1-Kanal DALI-LED-Dimmer 16A für Hutschiene | 111,30 | 1 | L
33000018 | 4010312321539 | DL-3CH-16A-DC12+ | 3-Kanal DALI-LED-Dimmer 16A | 123,20 | 1 | L
33000017 | 4010312321546 | DL-3CH-8A-DC12+ | 3-Kanal DALI LED-Dimmer 8A | 107,30 | 1 | L
33000024 | 4010312321607 | DL-3CH-R16A-DC12+ | 3-Kanal DALI-LED-Dimmer 16A für Hutschiene | 123,20 | 1 | L
33000020 | 4010312321560 | DL-4CH-16A-DC12+ | 4-Kanal DALI-LED-Dimmer 16A | 135,20 | 1 | L
33000019 | 4010312321553 | DL-4CH-8A-DC12+ | 4-Kanal DALI-LED-Dimmer 8A | 119,30 | 1 | L
33000021 | 4010312321577 | DL-4CH-R16A-DC12+ | 4-Kanal DALI-LED-Dimmer 16A für Hutschiene | 147,10 | 1 | L
33000001 | 4010312321430 | DL-CTV | DALI-Steuergerät zur Steuerung des circadianen Tageslichtverlaufs | 227,00 | 1 | L
33000025 | 4010312321614 | DL-Flash-USB | DALI-USB Interface für Hutschienen | 314,20 | 1 | L
33000009 | 4010312324028 | DL-PD-300W-RLC | Phasendimmer mit DALI-Steuereingang (DT4) | 168,70 | 1 | L
33000008 | 4010312324073 | DL-PD-300W-RLC-HS | Phasendimmer mit DALI-Steuereingang (DT4) | 168,70 | 1 | L
33000014 | 4010312321508 | DL-RGB-16A-DC12+ | DALI-LED-Dimmer 16A RGB | 155,00 | 1 | L
33000013 | 4010312321492 | DL-RGB-8A-DC12+ | DALI-LED-Dimmer 8A RGB | 119,30 | 1 | L
33000023 | 4010312321591 | DL-RGB-R16A-DC12+ | DALI-LED-Dimmer 16A RGB | 155,00 | 1 | L
33000006 | 4010312324042 | DL-RM16A-HS-WE | DT7 Schaltaktor | 125,50 | 1 | L
33000007 | 4010312324035 | DL-RM8A | DT7 Schaltaktor | 112,50 | 1 | L
33000011 | 4010312321478 | DL-TW-2LT-16A-DC12+ | DALI-LED-Dimmer 16A tuneable white | 131,10 | 1 | L
33000010 | 4010312321461 | DL-TW-2LT-8A-DC12+ | DALI-LED-Dimmer 8A tuneable white | 107,30 | 1 | L
33000012 | 4010312321485 | DL-TW-2LT-R16A-DC12+ | DALI-LED-Dimmer 16A für Hutschiene tuneable white | 174,90 | 1 | L
33000002 | 4010312321447 | DL-USB mini | DALI-USB Interface | 314,20 | 1 | L
20000010 | 4010312900987 | DS12 | Distanzstück 1/2 TE grau | 1,40 | 1 | L
30014101 | 4010312907016 | DS14 | Distanzstück 1/2 TE blau | 1,40 | 1 | L
30000657 | 4010312310908 | DSS+SDO55-an | Schutzkontakt-Steckdose mit Steckdosenoberteil anthrazit | 7,60 | 1 | L
30000652 | 4010312310854 | DSS+SDO55-rw | Schutzkontakt-Steckdose mit Steckdosenoberteil reinweiß | 7,60 | 1 | L
30000654 | 4010312310878 | DSS+SDO55-sz | Schutzkontakt-Steckdose mit Steckdosenoberteil schwarz | 7,60 | 1 | L
30000655 | 4010312310885 | DSS+SDO55-wg | Schutzkontakt-Steckdose mit Steckdosenoberteil reinweiß glänzend | 7,60 | 1 | L
30000650 | 4010312310830 | DSS+SDO55-ws | Schutzkontakt-Steckdose mit Steckdosenoberteil weiß | 7,60 | 1 | L
30055899 | 4010312324301 | DSS55E+2xUSBA-am | Deutsche Schutzkontakt-Steckdose, anthrazit matt E-Design55 | 47,00 | 1 | L
30055896 | 4010312322512 | DSS55E+2xUSBA-wg | Deutsche Schutzkontakt-Steckdose, reinweiß glänzend E-Design55 | 38,70 | 1 | L
30055900 | 4010312324318 | DSS55E+USBA+C-am | Deutsche Schutzkontakt-Steckdose, anthrazit matt E-Design55 | 54,10 | 1 | L
30055897 | 4010312323830 | DSS55E+USBA+C-wg | Deutsche Schutzkontakt-Steckdose, reinweiß glänzend E-Design55 | 45,80 | 1 | L
30055898 | 4010312323823 | DSS55E-am | Schutzkontakt-Steckdose mit Oberteil anthrazit matt E-Design55 | 14,20 | 1 | L
30055895 | 4010312320082 | DSS55E-wg | Schutzkontakt-Steckdose mit Oberteil reinweiß glänzend E-Design55 | 6,40 | 1 | L
30065896 | 4010312324325 | DSS65E+2xUSBA-wg | Deutsche Schutzkontakt-Steckdose mit Steckdosen-Oberteil und USB-Adapter, reinweiß glänzend | 38,70 | 1 | L
30065897 | 4010312324332 | DSS65E+USBA+C-wg | Deutsche Schutzkontakt-Steckdose mit Steckdosen-Oberteil und USB-Adapter, reinweiß glänzend | 45,80 | 1 | L
30065905 | 4010312316818 | DSS65F-wg | Schutzkontakt-Steckdose flach mit Oberteil reinweiß glänzend | 6,60 | 1 | L
30065895 | 4010312315996 | DSS65-wg | Schutzkontakt-Steckdose mit Oberteil reinweiß glänzend | 6,40 | 1 | L
28365715 | 4010312501733 | DSZ14DRS-3x80A MID | RS485-Bus-Funk-Drehstromzähler, MID | 170,00 | 1 | L
28305712 | 4010312501450 | DSZ14WDRS-3x5A MID | RS485-Bus-Funk-Wandler-Drehstromzähler mit Display, MID | 177,20 | 1 | L
28380015 | 4010312501634 | DSZ15D-3x80A MID | Drehstromzähler, MID | 133,60 | 10 | V
28380615 | 4010312501719 | DSZ15DE-3x80A | Drehstromzähler, ohne MID | 93,80 | 10 | V
28380512 | 4010312501726 | DSZ15DM-3x80A MID | M-Bus-Drehstromzähler, MID | 217,90 | 1 | L
28305015 | 4010312501641 | DSZ15WD-3x5A MID | Wandler-Drehstromzähler, MID | 182,50 | 10 | V
28305515 | 4010312501665 | DSZ15WDM-3x5A MID | M-Bus-Wandler-Drehstromzähler, MID | 217,90 | 1 | L
28032128 | 4010312501825 | DSZ180CEE-32A MID | Drehstromzähler, MID | 183,30 | 1 | L
61100880 | 4010312317785 | DTD55-230V-wg | Dreh-Tast-Dimmschalter reinweiß glänzend | 58,10 | 1 | L
61100885 | 4010312317808 | DTD55ES-230V-wg | Dreh-Tast-Dimmschalter reinweiß glänzend | 58,10 | 1 | L
61100881 | 4010312317792 | DTD55L-230V-wg | Dreh-Tast-Dimmschalter ohne N-Anschluss reinweiß glänzend | 58,10 | 1 | L
61100886 | 4010312317815 | DTD55LES-230V-wg | Dreh-Tast-Dimmschalter ohne N-Anschluss reinweiß glänzend | 58,10 | 1 | L
61100901 | 4010312317426 | DTD65-230V-wg | Dreh-Tast-Dimmschalter im E-Design reinweiß glänzend | 58,10 | 1 | L
61100902 | 4010312317716 | DTD65L-230V-wg | Dreh-Tast-Dimmschalter im E-Design ohne N-Anschluss reinweiß glänzend | 58,10 | 1 | L
30065954 | 4010312907191 | DW-B4FT65-wg-@ | Doppelwippe für Bus-Flachtaster E-Design reinweiß glänzend | 7,20 | 1 | L
30005200 | 4010312907856 | DW-B4FT65-wg+2P | Doppelwippe lasergraviert für Bus-Flachtaster E-Design reinweiß glänzend | 7,20 | 1 | L
30005201 | 4010312907863 | DW-B4FT65-wg+IO | Doppelwippe lasergraviert für Bus-Flachtaster E-Design reinweiß glänzend | 7,20 | 1 | L
30005202 | 4010312907870 | DW-B4FT65-wg+OI | Doppelwippe lasergraviert für Bus-Flachtaster E-Design reinweiß glänzend | 7,20 | 1 | L
30000972 | 4010312907580 | DW-B4T55-@ | Doppelwippe für Bustaster reinweiß glänzend | 7,20 | 1 | L
30065956 | 4010312907214 | DW-B4T65-wg-@ | Doppelwippe für Bustaster E-Design reinweiß glänzend | 7,20 | 1 | L
30005210 | 4010312907887 | DW-B4T65-wg+2P | Doppelwippe lasergraviert für Bus-Taster E-Design reinweiß glänzend | 7,20 | 1 | L
30005211 | 4010312907894 | DW-B4T65-wg+IO | Doppelwippe lasergraviert für Bus-Taster E-Design reinweiß glänzend | 7,20 | 1 | L
30005212 | 4010312907900 | DW-B4T65-wg+OI | Doppelwippe lasergraviert für Bus-Taster E-Design reinweiß glänzend | 7,20 | 1 | L
30005240 | 4010312907948 | DW-F4FT65B-wg+2P | Doppelwippe lasergraviert für Funk-Flachtaster E-Design reinweiß glänzend | 7,20 | 1 | L
30005241 | 4010312907955 | DW-F4FT65B-wg+IO | Doppelwippe lasergraviert für Funk-Flachtaster E-Design reinweiß glänzend | 7,20 | 1 | L
30005242 | 4010312907962 | DW-F4FT65B-wg+OI | Doppelwippe lasergraviert für Funk-Flachtaster E-Design reinweiß glänzend | 7,20 | 1 | L
30065957 | 4010312908068 | DW-F4FT65-wg-@ | Doppelwippe lasergraviert für Funk-Flachtaster E-Design reinweiß glänzend | 7,20 | 1 | L
30065962 | 4010312908235 | DW-F4FT65-wg-2P | Doppelwippe lasergraviert für Funk-Flachtaster E-Design reinweiß glänzend | 7,20 | 1 | L
30065963 | 4010312908242 | DW-F4FT65-wg-IO | Doppelwippe lasergraviert für Funk-Flachtaster E-Design reinweiß glänzend | 7,20 | 1 | L
30065964 | 4010312908259 | DW-F4FT65-wg-OI | Doppelwippe lasergraviert für Funk-Flachtaster E-Design reinweiß glänzend | 7,20 | 1 | L
30000974 | 4010312907320 | DW-F4T55B-@ | Doppelwippe lasergraviert für Funktaster 55x55mm | 7,20 | 1 | L
30055952 | 4010312908426 | DW-F4T55E-@ | Doppelwippe lasergraviert für Funktaster 55x55mm E-Design55 | 7,20 | 1 | L
30066952 | 4010312907283 | DW-F4T65B-wg-@ | Doppelwippe für Funktaster E-Design, mit Batterie reinweiß glänzend | 7,20 | 1 | L
30005250 | 4010312907979 | DW-F4T65B-wg+2P | Doppelwippe lasergraviert für Funktaster E-Design, mit Batterie reinweiß glänzend | 7,20 | 1 | L
30005251 | 4010312907986 | DW-F4T65B-wg+IO | Doppelwippe lasergraviert für Funktaster E-Design, mit Batterie reinweiß glänzend | 7,20 | 1 | L
30005252 | 4010312907993 | DW-F4T65B-wg+OI | Doppelwippe lasergraviert für Funktaster E-Design, mit Batterie reinweiß glänzend | 7,20 | 1 | L
30065952 | 4010312907177 | DW-F4T65-wg-@ | Doppelwippe für Funktaster E-Design reinweiß glänzend | 7,20 | 1 | L
30005230 | 4010312907917 | DW-F4T65-wg+2P | Doppelwippe lasergraviert für Funktaster E-Design reinweiß glänzend | 7,20 | 1 | L
30005231 | 4010312907924 | DW-F4T65-wg+IO | Doppelwippe lasergraviert für Funktaster E-Design reinweiß glänzend | 7,20 | 1 | L
30005232 | 4010312907931 | DW-F4T65-wg+OI | Doppelwippe lasergraviert für Funktaster E-Design reinweiß glänzend | 7,20 | 1 | L
30000962 | 4010312906378 | DW-FF8-anthrazit softlackiert-@ | Doppelwippe für Funk-Fernbedienung | 7,20 | 1 | L
30000961 | 4010312906361 | DW-FMH4-@ | Doppelwippe für Fernbedienungen und Handsender | 7,20 | 1 | L
30000958 | 4010312906330 | DW-FMT55/4-@ | Doppelwippe für Funk-Minitaster | 7,20 | 1 | L
30000964 | 4010312906392 | DW-FT4B-@ | Doppelwippe für Funktaster 45x45mm, belgisches Design | 7,00 | 1 | L
30000963 | 4010312906385 | DW-FT4CH-@ | Doppelwippe für Funktaster 60x60mm, Schweizer Design | 7,20 | 1 | L
30000952 | 4010312906279 | DW-FT4F-@ | Doppelwippe lasergraviert für Flächen-Funktaster 63x63mm | 7,20 | 1 | L
30000954 | 4010312906293 | DW-FT55-@ | Doppelwippe lasergraviert für Funktaster 55x55mm | 7,20 | 1 | L
30000976 | 4010312908198 | DW-FT55EL-@ | Doppelwippe lasergraviert für Funktaster | 7,20 | 1 | L
30000969 | 4010312907085 | DW-FT55ES-@ | Doppelwippe lasergraviert für Funktaster | 7,20 | 1 | L
30000968 | 4010312907061 | DW-FT55R-@ | Doppelwippe lasergraviert für Funktaster 55x55mm für Busch Reflex und Duro | 7,20 | 1 | L
30000986 | 4010312908679 | DW-FT55-rw+2P | Doppelwippen lasergraviert für Taster und Schalter 55er Design und E-Design55 reinweiß | 7,20 | 1 | L
30000988 | 4010312908693 | DW-FT55-rw+IO | Doppelwippen lasergraviert für Taster und Schalter 55er Design und E-Design55 reinweiß | 7,20 | 1 | L
30000985 | 4010312908662 | DW-FT55-wg+2P | Doppelwippen lasergraviert für Taster und Schalter 55er Design und E-Design55 reinweiß glänzend | 7,20 | 1 | L
30000987 | 4010312908686 | DW-FT55-wg+IO | Doppelwippen lasergraviert für Taster und Schalter 55er Design und E-Design55 reinweiß glänzend | 7,20 | 1 | L
30000977 | 4010312908433 | DW-W2T55-@ | Doppelwippe für Wipptaster | 7,20 | 1 | L
30065978 | 4010312908853 | DW-W2T65-@ | Doppelwippe für Wipptaster | 7,20 | 1 | L
30000397 | 4010312319130 | EAP165 | IP-Gateway für Safe und Touch mit GFVS | 318,10 | 1 | L
23001702 | 4010312603123 | EAW12DX-UC | Analog einstellbares Zeitrelais | 55,60 | 1 | L
21400401 | 4010312108031 | EGS12Z2-UC | Stromstoß-Gruppenschalter UC. 2+2 Schließer nicht potenzialfrei 5A/250V AC | 90,00 | 10 | V
21200401 | 4010312107737 | EGS12Z-UC | Stromstoß-Gruppenschalter UC, 1+1 Schließer nicht potenzialfrei 16A/250V AC | 66,50 | 10 | V
61200430 | 4010312108123 | EGS61Z-230V | Stromstoß-Gruppenschalter für Zentralsteuerung, 1+1 Schließer nicht potenzialfrei 10A/250V AC | 61,30 | 1 | L
61100865 | 4010312109502 | ELD61/12-36V DC | LED-Dimmschalter 12-36V DC. Power MOSFET für LED-Lampen 12-36V DC bis 4A | 54,30 | 1 | L
22001601 | 4010312205365 | ER12-001-UC | Schalt- und Steuerrelais UC. 1 Wechsl. Potenzialfrei 16A/250V | 46,30 | 10 | V
22002601 | 4010312205372 | ER12-002-UC | Schalt- und Steuerrelais UC. 2 Wechsler potenzialfrei 16A/250V AC | 52,70 | 10 | V
22110002 | 4010312205440 | ER12-110-UC | Schaltrelais 1 Schließer + 1 Öffner potenzialfrei 16A/250V AC | 47,90 | 10 | V
22200002 | 4010312205433 | ER12-200-UC | Schaltrelais. 2 Schließer potenzialfrei 16A/250V AC | 47,90 | 10 | V
22100002 | 4010312205402 | ER12DX-UC | Schaltrelais 1 Schließer potenzialfrei 16A/250V AC | 46,90 | 10 | V
22100001 | 4010312206720 | ER12SSR-UC | Geräuschloses Solid-State-Relais potenzialfrei | 46,00 | 1 | A
22001603 | 4010312206768 | ER15-001-UC | Schalt- und Steuerrelais UC. 1 Wechsl. Potenzialfrei 16A/250V | 37,00 | 10 | V
22002603 | 4010312206775 | ER15-002-UC | Schalt- und Steuerrelais UC. 2 Wechsler potenzialfrei 16A/250V AC | 42,20 | 10 | V
22110003 | 4010312206782 | ER15-110-UC | Schaltrelais 1 Schließer + 1 Öffner potenzialfrei 16A/250V AC | 37,50 | 10 | V
22200003 | 4010312206799 | ER15-200-UC | Schaltrelais. 2 Schließer potenzialfrei 16A/250V AC | 37,50 | 10 | V
22100003 | 4010312206805 | ER15DX-UC | Schaltrelais 1 Schließer potenzialfrei 16A/250V AC | 36,70 | 10 | V
22100004 | 4010312206812 | ER15SSR-UC | Geräuschloses Solid-State-Relais potenzialfrei | 38,30 | 1 | L
61001601 | 4010312205358 | ER61-UC | Schaltrelais UC. 1 Wechsler potenzialfrei 10A/250V AC | 44,60 | 10 | V
21110002 | 4010312108055 | ES12-110-UC | Stromstoßschalter UC. 1 S+1 Ö potenzialfrei 16A/250V AC | 48,90 | 10 | V
21200002 | 4010312108048 | ES12-200-UC | Stromstoßschalter UC. 2 Schließer potenzialfrei 16A/250V AC | 48,90 | 10 | V
21100002 | 4010312107959 | ES12DX-UC | Stromstoßschalter 1 Schließer potenzialfrei 16A/250V AC | 45,50 | 10 | V
21110601 | 4010312107683 | ES12Z-110-UC | Stromstoßschalter mit Zentralsteuerung, 1 Schließer + 1 Öffner potenzialfrei 16A/250V AC | 57,80 | 10 | V
21200601 | 4010312107690 | ES12Z-200-UC | Stromstoßschalter mit Zentralsteuerung, 2 Schließer potenzialfrei 16A/250V AC | 57,80 | 10 | V
21110003 | 4010312109830 | ES15-110-UC | Stromstoßschalter UC. 1 S+1 Ö potenzialfrei 16A/250V AC | 37,50 | 10 | V
21200003 | 4010312109847 | ES15-200-UC | Stromstoßschalter UC. 2 Schließer potenzialfrei 16A/250V AC | 37,50 | 10 | V
21100003 | 4010312109861 | ES15DX-UC | Stromstoßschalter 1 Schließer potenzialfrei 16A/250V AC | 37,50 | 10 | V
21110603 | 4010312109878 | ES15Z-110-UC | Stromstoßschalter mit Zentralsteuerung, 1 Schließer + 1 Öffner potenzialfrei 16A/250V AC | 44,30 | 10 | V
21200603 | 4010312109892 | ES15Z-200-UC | Stromstoßschalter mit Zentralsteuerung, 2 Schließer potenzialfrei 16A/250V AC | 44,30 | 10 | V
61100501 | 4010312107966 | ES61-UC | Stromstoßschalter UC. 1 Schließer potenzialfrei 10A/250V AC | 47,60 | 10 | V
60100055 | 4010312101063 | ES75-12..24V UC | Stromstoßschalter für Leuchteneinbau 12..24V UC, 1 Schließer nicht potenzialfrei 10A/250VAC | 48,80 | 10 | V
70000015 | 4010312904138 | ES75-Stecker | Stocko-Stecker für Stromstoßschalter ES75 | 1,90 | 1 | L
21200302 | 4010312108093 | ESR12DDX-UC | Digital einstellbares Multifunktions-Stromstoß-Schaltrelais, 1+1 Schließer potenzialfrei 16A/250V AC | 64,60 | 10 | V
21100102 | 4010312107928 | ESR12NP-230V+UC | Stromstoß-Schaltrelais. 1 Schließer nicht potenzialfrei 16A/250V AC | 49,80 | 10 | V
21400301 | 4010312108130 | ESR12Z-4DX-UC | 4-fach Stromstoß-Schaltrelais mit Zentral- und Gruppensteuerung. Je 1 Schließer potenzialfrei 16A/250V AC | 97,70 | 10 | V
21200303 | 4010312109977 | ESR15DDX-UC | Digital einstellbares Multifunktions-Stromstoß-Schaltrelais, 1+1 Schließer potenzialfrei 16A/250V AC | 49,50 | 10 | V
21100103 | 4010312109915 | ESR15NP-230V+UC | Stromstoß-Schaltrelais. 1 Schließer nicht potenzialfrei 16A/250V AC | 38,20 | 10 | V
21400303 | 4010312109922 | ESR15Z-4DX-UC | 4-fach Stromstoß-Schaltrelais mit Zentral- und Gruppensteuerung. Je 1 Schließer potenzialfrei 16A/250V AC | 74,90 | 10 | V
61200301 | 4010312108079 | ESR61M-UC | Multifunktions-Stromstoß-Schaltrelais UC. 1+1 Schließer potenzialfrei 10A/250V AC | 59,10 | 10 | V
61100001 | 4010312107911 | ESR61NP-230V+UC | Stromstoß-Schaltrelais 230V+UC. 1 Schließer nicht potenzialfrei 10A/250VAC | 47,40 | 10 | V
61100003 | 4010312109786 | ESR61SSR-230V | Stromstoß-Schaltrelais geräuschlos mit Solid-State-Relais | 46,00 | 1 | L
21100801 | 4010312206744 | ESW12DX-UC | Stromstoßschalter 1 Schließer potenzialfrei 16A/250V AC mit Wolfram-Vorlaufkontakt. | 46,60 | 1 | L
21100803 | 4010312206751 | ESW15DX-UC | Stromstoßschalter 1 Schließer potenzialfrei 16A/250V AC mit Wolfram-Vorlaufkontakt. | 46,60 | 1 | L
61100635 | 4010312206690 | ETR61-230V | Trennrelais 230V. 1 Schließer potenzialfrei 5A/250V AC | 36,60 | 1 | L
61100630 | 4010312205488 | ETR61NP-230V | Trennrelais 230V. 1 Schließer nicht potenzialfrei 10A/250V AC | 36,60 | 1 | L
61100631 | 4010312205495 | ETR61NP-230V+FK | Trennrelais 230V mit Fensterkontakt FK. 1 S nicht potenzialfrei 10A/250VAC | 65,90 | 1 | L
30000032 | 4010312324134 | eTronic | Funk-Fensterkontakt im Falz auf/zu mit Batterie, schwarz | 74,80 | 1 | L
21100810 | 4010312109656 | EUD12DK/800W-UC | Universal-Dimmschalter mit Drehknopf | 71,30 | 1 | L
21100905 | 4010312109489 | EUD12D-UC | Digital einstellbarer Multifunktions-Universal-Dimmschalter. Power MOSFET bis 400W | 73,20 | 10 | V
21100830 | 4010312108086 | EUD12F | Universal-Dimmschalter für Feldfreischaltung, 300W | 73,20 | 1 | L
21100806 | 4010312107843 | EUD12NPN-UC | Universal-Dimmschalter. Power MOSFET 400W | 61,00 | 10 | V
21100804 | 4010312109946 | EUD15DK/800W-UC | Universal-Dimmschalter mit Drehknopf | 71,30 | 1 | L
21100903 | 4010312109939 | EUD15D-UC | Digital einstellbarer Multifunktions-Universal-Dimmschalter. Power MOSFET bis 400W | 56,20 | 10 | V
21100807 | 4010312109953 | EUD15F | Universal-Dimmschalter für Feldfreischaltung, 300W | 56,10 | 1 | L
21100808 | 4010312109960 | EUD15NPN-UC | Universal-Dimmschalter. Power MOSFET 400W | 46,80 | 10 | V
61100903 | 4010312107973 | EUD61M-UC | Multifunktions-Universal-Dimmschalter UC. Power MOSFET 400W, R+L+C+ESL | 56,50 | 10 | V
61100830 | 4010312108062 | EUD61NP-230V | Universal-Dimmschalter 230V ohne N, Power MOSFET 400W für R+L+C-Lasten | 58,60 | 10 | V
61100832 | 4010312109618 | EUD61NPL-230V | Universal-Dimmschalter ohne N-Anschluss, speziell für LED | 58,20 | 10 | V
61100802 | 4010312109564 | EUD61NPN-230V | Universal-Dimmschalter 230V. Power MOSFET bis 400W, ESL bis 400W und LED bis 400W | 56,50 | 10 | V
61100801 | 4010312107874 | EUD61NPN-UC | Universal-Dimmschalter UC. Power MOSFET bis 400W, ESL bis 400W und LED bis 400W | 56,50 | 10 | V
28032411 | 4010312500828 | EVA12-32A | Wechselstromzähler mit Energieverbrauchsanzeige | 63,60 | 10 | V
30065595 | 4010312315958 | F1FT65-wg | Funk-1-Kanal-Flachtaster mit Energiegenerator | 42,10 | 1 | L
30100009 | 4010312323977 | F1ITAP | Funk-1-Kanal-Industrietaster für Aufputzmontage | 95,50 | 1 | L
30055726 | 4010312321201 | F1T55E-ag | Funk-1-Kanal-Taster anthrazit glänzend E-Design55 | 39,50 | 1 | L
30055721 | 4010312321195 | F1T55E-al | Funk-1-Kanal-Taster alu lackiert E-Design55 | 46,80 | 1 | L
30055722 | 4010312323687 | F1T55E-am | Funk-1-Kanal-Taster anthrazit matt E-Design55 | 51,30 | 1 | L
30055720 | 4010312321218 | F1T55E-gw | Funk-1-Kanal-Taster glänzend weiß E-Design55 | 39,50 | 1 | L
30055724 | 4010312321225 | F1T55E-sg | Funk-1-Kanal-Taster schwarz glänzend E-Design55 | 39,50 | 1 | L
30055725 | 4010312321096 | F1T55E-wg | Funk-1-Kanal-Taster reinweiß glänzend E-Design55 | 39,50 | 1 | L
30065701 | 4010312321089 | F1T65-wg | Funk-1-Kanal-Taster reinweiß glänzend E-Design65 | 39,50 | 1 | L
30065597 | 4010312319307 | F2FT65-wg | Funk-2-Kanal-Flachtaster mit Energiegenerator | 44,30 | 1 | L
30014067 | 4010312316160 | F2L14 | RS485-Bus-Aktor 2-Stufen-Lüftungsrelais. 1+1 Schließer potenzialfrei 16A/250V AC | 58,20 | 1 | L
30064012 | 4010312320754 | F2LD64/12-30V DC | Funk-2-Kanal-LED-Dimmaktor | 89,90 | 1 | L
30055716 | 4010312319963 | F2T55E-ag | Funktaster anthrazit glänzend 55x55mm batterie- und leitungslos E-Design55 | 44,30 | 1 | L
30055711 | 4010312319932 | F2T55E-al | Funktaster alu lackiert 55x55mm batterie- und leitungslos E-Design55 | 52,90 | 1 | L
30055718 | 4010312322048 | F2T55E-am | Funktaster anthrazit matt 55x55mm batterie- und leitungslos E-Design55 | 59,30 | 1 | L
30055677 | 4010312321140 | F2T55EB-ag | Funk-2-Kanal-Taster mit Batterie anthrazit glänzend E-Design55 | 58,20 | 1 | L
30055671 | 4010312321188 | F2T55EB-al | Funk-2-Kanal-Taster mit Batterie alu lackiert E-Design55 | 66,50 | 1 | L
30055670 | 4010312321157 | F2T55EB-gw | Funk-2-Kanal-Taster mit Batterie glänzend weiß E-Design55 | 58,20 | 1 | L
30055674 | 4010312321164 | F2T55EB-sg | Funk-2-Kanal-Taster mit Batterie schwarz glänzend E-Design55 | 58,20 | 1 | A
30055675 | 4010312321171 | F2T55EB-wg | Funk-2-Kanal-Taster mit Batterie reinweiß glänzend E-Design55 | 58,20 | 1 | L
30055710 | 4010312319925 | F2T55E-gw | Funktaster glänzend weiß 55x55mm batterie- und leitungslos E-Design55 | 44,30 | 1 | L
30055728 | 4010312322529 | F2T55ER-wg | Funk-2-Kanal-Taster, reinweiß glänzend E-Design55 | 44,30 | 1 | L
30055714 | 4010312319956 | F2T55E-sg | Funktaster schwarz glänzend 55x55mm batterie- und leitungslos E-Design55 | 44,30 | 1 | L
30055715 | 4010312319918 | F2T55E-wg | Funktaster reinweiß glänzend 55x55mm batterie- und leitungslos E-Design55 | 44,30 | 1 | L
30065972 | 4010312321126 | F2T65B-wg | Funktaster im E-Design reinweiß glänzend, leitungslos, mit Wippe | 58,20 | 1 | L
30065707 | 4010312319321 | F2T65-wg | Funktaster im E-Design reinweiß glänzend, batterie- und leitungslos, mit Wippe | 44,30 | 1 | L
30055446 | 4010312320549 | F2ZT55E-ag | Funk-2-Kanal-Zentralsteuertaster anthrazit glänzend 55x55mm batterie- und leitungslos E-Design55 | 50,80 | 1 | L
30055441 | 4010312320518 | F2ZT55E-al | Funk-2-Kanal-Zentralsteuertaster alu lackiert 55x55mm batterie- und leitungslos E-Design55 | 57,80 | 1 | L
30055440 | 4010312320501 | F2ZT55E-gw | Funk-2-Kanal-Zentralsteuertaster glänzend weiß 55x55mm batterie- und leitungslos E-Design55 | 50,80 | 1 | L
30055444 | 4010312320525 | F2ZT55E-sg | Funk-2-Kanal-Zentralsteuertaster schwarz glänzend 55x55mm batterie- und leitungslos E-Design55 | 50,80 | 1 | L
30055447 | 4010312319994 | F2ZT55E-wg | Funk-2-Kanal-Zentralsteuertaster reinweiß glänzend 55x55mm batterie- und leitungslos E-Design55 | 50,80 | 1 | L
30000446 | 4010312318751 | F2ZT65-wg | Funk-2-Kanal-Zentralsteuertaster mit Energiegenerator | 50,80 | 1 | L
30014055 | 4010312501528 | F3Z14D | RS485-Bus-Funk-Zähler-Sammler | 52,90 | 1 | L
30000526 | 4010312323953 | F4CT55/UC-wg | Funk-4-Kanal-Colortaster+Anzeige RGBW | 74,50 | 1 | L
30055140 | 4010312322253 | F4CT55E/UC-wg | Funk-4-Kanal-Colortaster+Anzeige RGBW | 74,50 | 1 | L
30065675 | 4010312315989 | F4FT65B-wg | Funk-4-Kanal-Flachtaster. Mit Wippe und Doppelwippe | 59,90 | 1 | L
30065596 | 4010312318485 | F4FT65-wg | Funk-4-Kanal-Flachtaster mit Energiegenerator. Mit Wippe und Doppelwippe | 44,30 | 1 | L
30014010 | 4010312314982 | F4HK14 | RS485-Bus-Aktor 4-Kanal-Heiz-Kühl-Relais | 55,10 | 1 | L
30002431 | 4010312308400 | F4PT55-fi | Funk-Profiltaster, finnisch | 47,70 | 1 | L
30004431 | 4010312308721 | F4PT55-fl | Funk-Profiltaster, flämisch | 47,70 | 1 | L
30003431 | 4010312308561 | F4PT55-fr | Funk-Profiltaster, französisch | 47,70 | 1 | L
30001431 | 4010312318164 | F4PT55-gb | Funk-Profiltaster, englisch | 47,70 | 1 | L
30005431 | 4010312318171 | F4PT55-nl | Funk-Profiltaster, holländisch | 47,70 | 1 | L
30006431 | 4010312318188 | F4PT55-se | Funk-Profiltaster, schwedisch | 47,70 | 1 | L
30007431 | 4010312318195 | F4PT55-sp | Funk-Profiltaster, spanisch | 47,70 | 1 | L
30000431 | 4010312317907 | F4PT55-wg | Funk-Profiltaster | 47,70 | 1 | L
30002072 | 4010312317631 | F4PT-fi | Funk-Profiltaster, finnisch | 47,70 | 1 | L
30004072 | 4010312317655 | F4PT-fl | Funk-Profiltaster, flämisch | 47,70 | 1 | L
30003072 | 4010312317648 | F4PT-fr | Funk-Profiltaster, französisch | 47,70 | 1 | L
30001072 | 4010312317624 | F4PT-gb | Funk-Profiltaster, englisch | 47,70 | 1 | L
30005072 | 4010312317662 | F4PT-nl | Funk-Profiltaster, holländisch | 47,70 | 1 | L
30006072 | 4010312317679 | F4PT-se | Funk-Profiltaster, schwedisch | 47,70 | 1 | L
30007072 | 4010312317686 | F4PT-sp | Funk-Profiltaster, spanisch | 47,70 | 1 | L
30000072 | 4010312317396 | F4PT-wg | Funk-Profiltaster | 47,70 | 1 | L
30014076 | 4010312317006 | F4SR14-LED | RS485-Bus-Aktor 4-Kanal-Stromstoß-Schaltrelais | 70,60 | 10 | V
30000681 | 4010312316467 | F4T55B-al | Funktaster 55x55mm leitungslos aluminium lackiert, mit Batterie, mit Wippe und Doppelwippe | 65,20 | 1 | L
30000687 | 4010312316504 | F4T55B-an | Funktaster 55x55mm leitungslos anthrazit, mit Batterie, mit Wippe und Doppelwippe | 58,10 | 1 | L
30000682 | 4010312316474 | F4T55B-rw | Funktaster 55x55mm leitungslos reinweiß, mit Batterie, mit Wippe und Doppelwippe | 58,10 | 1 | L
30000685 | 4010312316498 | F4T55B-wg | Funktaster 55x55mm leitungslos reinweiß glänzend, mit Batterie, mit Wippe und Doppelwippe | 58,10 | 1 | L
30055706 | 4010312319895 | F4T55E-ag | Funktaster anthrazit glänzend 55x55mm batterie- und leitungslos mit Doppelwippe E-Design55 | 44,30 | 1 | L
30055701 | 4010312319901 | F4T55E-al | Funktaster alu lackiert 55x55mm batterie- und leitungslos mit Doppelwippe E-Design55 | 52,90 | 1 | L
30055708 | 4010312322062 | F4T55E-am | Funktaster anthrazit matt 55x55mm batterie- und leitungslos mit Doppelwippe E-Design55 | 59,30 | 1 | L
30055687 | 4010312320587 | F4T55EB-ag | Funk-4-Kanal-Taster anthrazit glänzend mit Batterie E-Design55 | 59,90 | 1 | L
30055681 | 4010312320563 | F4T55EB-al | Funk-4-Kanal-Taster alu lackiert mit Batterie E-Design55 | 68,20 | 1 | L
30055688 | 4010312323816 | F4T55EB-am | Funk-4-Kanal-Taster anthrazit matt mit Batterie E-Design55 | 76,50 | 1 | L
30055680 | 4010312320556 | F4T55EB-gw | Funk-4-Kanal-Taster glänzend weiß mit Batterie E-Design55 | 59,90 | 1 | L
30055684 | 4010312321133 | F4T55EB-sg | Funk-4-Kanal-Taster schwarz glänzend mit Batterie E-Design55 | 59,90 | 1 | L
30055685 | 4010312320570 | F4T55EB-wg | Funk-4-Kanal-Taster reinweiß glänzend mit Batterie E-Design55 | 59,90 | 1 | L
30055700 | 4010312319864 | F4T55E-gw | Funktaster glänzend weiß 55x55mm batterie- und leitungslos mit Doppelwippe E-Design55 | 44,30 | 1 | L
30055729 | 4010312323694 | F4T55ER-wg | Funk-4-Kanal-Taster, reinweiß glänzend E-Design55 | 44,30 | 1 | L
30055704 | 4010312319888 | F4T55E-sg | Funktaster schwarz glänzend 55x55mm batterie- und leitungslos mit Doppelwippe E-Design55 | 44,30 | 1 | L
30055705 | 4010312319833 | F4T55E-wg | Funktaster reinweiß glänzend 55x55mm batterie- und leitungslos mit Doppelwippe E-Design55 | 44,30 | 1 | L
30065975 | 4010312315972 | F4T65B-wg | Funkt-4-Kanal-Taster im E-Design65 reinweiß glänzend, leitungslos, mit Doppelwippe | 59,90 | 1 | L
30065705 | 4010312315965 | F4T65-wg | Funktaster im E-Design reinweiß glänzend, batterie- und leitungslos, mit Doppelwippe | 44,30 | 10 | V
30000301 | 4010312321386 | F4USM61B | Funk-4-fach-Universal-Sendemodul | 63,20 | 1 | L
30000726 | 4010312319116 | F6T55B-Keypad | Funk-6-Kanal-Taster als Keypad lasergraviert mit Batterie, reinweiß glänzend | 79,40 | 1 | L
30000725 | 4010312318935 | F6T55B-wg | Funk-6-Kanal-Taster mit Batterie, reinweiß glänzend | 72,60 | 1 | L
30065977 | 4010312319123 | F6T65B-Keypad | Funk-6-Kanal-Taster leitungslos als Keypad lasergraviert, reinweiß glänzend | 79,40 | 1 | L
30065976 | 4010312318584 | F6T65B-wg | Funk-6-Kanal-Taster leitungslos, reinweiß glänzend | 72,60 | 1 | L
30000551 | 4010312303306 | FA200 | Hochleistungs-Empfangsantenne mit 200cm Kabel | 74,90 | 1 | L
30000550 | 4010312300244 | FA250 | Funkantenne mit 250cm Kabel, schwarz | 26,10 | 1 | L
30000553 | 4010312317051 | FA250-gw | Funkantenne mit 250cm Kabel, grauweiß | 26,10 | 1 | L
30000466 | 4010312317617 | FABH130/230V-rw | Funk-Außen-Bewegungs-Helligkeitssensor reinweiß | 130,80 | 1 | L
30065852 | 4010312315798 | FABH65S-wg | Funksensor Außen-Bewegungs-Helligkeitssensor reinweiß glänzend | 106,00 | 1 | L
30000728 | 4010312321287 | FAC55D/12-24VUC-wg | Funk-Alarm-Controller 55x55mm mit Display, reinweiß glänzend | 101,00 | 1 | L
30000727 | 4010312319710 | FAC55D/230V-wg | Funk-Alarm-Controller | 101,00 | 1 | L
30065748 | 4010312321270 | FAC65D/12-24VUC-wg | Funk-Alarm-Controller mit Display, reinweiß glänzend | 101,00 | 1 | L
30065746 | 4010312319727 | FAC65D/230V-wg | Funk-Alarm-Controller | 101,00 | 1 | L
30014030 | 4010312314234 | FAE14LPR | RS485-Bus-Aktor Einzelraumregelung Heizen/Kühlen für 2 Zonen | 55,10 | 1 | L
30014029 | 4010312314173 | FAE14SSR | RS485-Bus-Aktor Einzelraumregelung Heizen/Kühlen für 2 Zonen mit Solid-State-Relais | 62,80 | 1 | L
30065386 | 4010312315910 | FAG65-wg | Funk-Antenne im Gehäuse reinweiß glänzend | 39,00 | 1 | L
30014000 | 4010312313695 | FAM14 | Funk-Antennenmodul | 107,00 | 10 | V
30000390 | 4010312312971 | FAM-USB | Funk-Antennenmodul | 84,80 | 1 | L
30000353 | 4010312310137 | FARP60-230V | Außen-Funkrepeater 1- und 2-Level | 74,00 | 1 | L
30000041 | 4010312320075 | FAS260SA | Funk-Außensirene, weiß | 123,70 | 1 | L
30000456 | 4010312311998 | FASM60-UC | Funk-Außen-Sendemodul UC | 61,30 | 1 | L
30100011 | 4010312323984 | FASSA-230V | Funk-Außen-Steckdosen-Schaltaktor | 94,60 | 1 | L
30000554 | 4010312302903 | FAV10 | Funkantennen-Verlängerung 10m | 42,80 | 1 | L
30000552 | 4010312302897 | FAV5 | Funkantennen-Verlängerung 5m | 34,10 | 1 | L
30055513 | 4010312322321 | FB55B-am | Funk-Bewegungssensor, anthrazit matt | 81,00 | 1 | L
30055512 | 4010312321003 | FB55B-wg | Funk-Bewegungssensor, reinweiß glänzend | 78,10 | 1 | L
30065470 | 4010312317570 | FB65B-wg | Funk-Bewegungssensor, reinweiß glänzend | 78,10 | 1 | L
30014018 | 4010312313862 | FBA14 | RS485-Busankoppler | 26,80 | 1 | L
30000514 | 4010312318355 | FBH55SB-wg | Funk-Bewegungs-Helligkeitssensor | 93,60 | 1 | L
30065466 | 4010312320099 | FBH65/12V DC-wg | Bewegungs-Helligkeitssensor, reinweiß glänzend | 99,00 | 1 | L
30065860 | 4010312320105 | FBH65S/12V DC-wg | Bewegungs-Helligkeitssensor, reinweiß glänzend | 116,70 | 1 | L
30065856 | 4010312317914 | FBH65SB-wg | Funk-Bewegungs-Helligkeitssensor | 93,60 | 1 | L
30065986 | 4010312320112 | FBH65TF/12V DC-wg | Bewegungs-Helligkeitssensor, reinweiß glänzend | 113,20 | 1 | L
30065277 | 4010312315880 | FCO2TF65-wg | Funk-Innen-CO2+Temperatur+Feuchte-Sensor | 205,90 | 1 | L
30065278 | 4010312324004 | FCO2TS-wg | Funk-CO2-Tischsensor mit Temperatur+Feuchte-Sensor, reinweiß glänzend | 239,00 | 1 | L
30100537 | 4010312319468 | FD62NP-230V | Funk-Universal-Dimmaktor ohne N-Anschluss | 66,30 | 1 | L
30100535 | 4010312319086 | FD62NPN-230V | Funk-Universal-Dimmaktor | 66,30 | 1 | L
30014047 | 4010312316085 | FDG14 | Funk-DALI-Gateway | 92,80 | 1 | L
30100867 | 4010312317556 | FDG71L-230V | Funk-DALI-Gateway | 136,50 | 1 | L
30100036 | 4010312319826 | FDH62NP-230V+FTKB | Funkaktor für Dunstabzugshauben-Steuerung mit Funksensor Fenster-Türkontakt | 104,90 | 1 | L
30000511 | 4010312318256 | FDT55B-wg | Funk-Drehtaster reinweiß glänzend | 65,50 | 1 | L
30000536 | 4010312320662 | FDT55EB-ag | Funk-Drehtaster anthrazit glänzend E-Design55 | 65,50 | 1 | L
30000535 | 4010312320655 | FDT55EB-al | Funk-Drehtaster aluminium lackiert E-Design55 | 73,70 | 1 | L
30000537 | 4010312323892 | FDT55EB-am | Funk-Drehtaster anthrazit matt E-Design55 | 76,80 | 1 | L
30000538 | 4010312320686 | FDT55EB-gw | Funk-Drehtaster glänzend weiß E-Design55 | 65,50 | 1 | L
30000539 | 4010312320693 | FDT55EB-wg | Funk-Drehtaster reinweiß glänzend E-Design55 | 65,50 | 1 | L
30000510 | 4010312317273 | FDT65B-wg | Funk-Drehtaster E-Design65 | 65,50 | 1 | L
30065565 | 4010312315903 | FEA65D-wg | Energieverbrauchsanzeige reinweiß glänzend mit Display | 100,20 | 1 | L
30014016 | 4010312313848 | FEM | Funk-Empfangsantennen-Modul für Sub-Bus RS485 | 83,60 | 1 | L
30065016 | 4010312315934 | FEM65-wg | Funk-Empfangsantennen-Modul reinweiß glänzend für Sub-Bus RS485 | 88,50 | 1 | L
30055760 | 4010312322505 | FET55E-wg | Funk-Ellbogentaster, reinweiß glänzend E-Design55 | 72,10 | 1 | L
30000769 | 4010312303931 | FF8-al/anso | Funk-Fernbedienung mit 2 Doppelwippen, Oberseite alu lackiert, Unterseite und Wippen Anthrazit-Soft-Lackierung | 117,80 | 1 | L
30000773 | 4010312313541 | FFD-al/anso | Funk-Fernbedienung mit Display Oberseite alu lackiert, Unterseite Anthrazit-Soft-Lackierung | 128,80 | 1 | L
30000460 | 4010312322031 | FFG7B-al | Funk-Fenstergriffsensor | 75,30 | 1 | L
30000468 | 4010312322291 | FFG7B-am | Funk-Fenstergriffsensor | 76,80 | 1 | L
30000443 | 4010312318638 | FFG7B-rw | Funk-Fenstergriffsensor | 67,10 | 1 | L
30000473 | 4010312322246 | FFGB-hg | Funk-Fenster+Glasbruch-Sensor, hellgrau | 158,10 | 1 | L
30000425 | 4010312323663 | FFKB-am | Funk-Fenster-Türkontakt mit Batterie anthrazit matt | 70,00 | 1 | L
30000423 | 4010312321102 | FFKB-wg | Funk-Fenster-Türkontakt mit Batterie reinweiß glänzend | 60,20 | 1 | L
30055475 | 4010312321010 | FFT55B-wg | Funk-Feuchte-Temperatursensor mit Batterie reinweiß glänzend E-Design55 | 61,70 | 1 | L
30000461 | 4010312320945 | FFT60SB | Funk-Feuchte-Temperatursensor innen und aussen mit Solarzelle und Batterie | 74,20 | 1 | L
30065475 | 4010312317587 | FFT65B-wg | Funk-Feuchte-Temperatursensor | 61,70 | 1 | L
30000450 | 4010312319024 | FFTE-rw | Funk-Fenster-Tastkontakt mit Energiegenerator | 55,70 | 1 | L
30000040 | 4010312303290 | FGM | Funkaktor Funkgongmodul für Montage in das 3xAA-Batteriefach | 71,10 | 1 | L
30000379 | 4010312324462 | FGTZ-230V | Funk-Garagentor-Zwischenstecker | 73,10 | 1 | L
30014017 | 4010312313855 | FGW14 | RS485-Bus-Gateway | 60,00 | 1 | L
30014049 | 4010312316054 | FGW14-USB | RS485-Bus-Gateway mit USB-Anschluss | 60,00 | 1 | L
30000462 | 4010312320952 | FHD60SB | Funk-Helligkeits-Dämmerungs-Sensor, reinweiß | 68,90 | 1 | L
30065305 | 4010312320143 | FHD65SB | Funk-Helligkeitssensor für Deckenmontage, reinweiß glänzend | 88,70 | 1 | L
30014014 | 4010312313824 | FHK14 | RS485-Bus-Aktor Heiz-Kühl-Relais | 46,50 | 1 | L
30100045 | 4010312302309 | FHK61-230V | Funkaktor Heiz-Kühl-Relais 230V. 1 Schließer potenzialfrei 10A/250V AC | 87,10 | 1 | L
30100034 | 4010312314906 | FHK61SSR-230V | Funkaktor Heiz-Kühl-Relais mit Solid-State-Relais | 90,70 | 1 | L
30100050 | 4010312315118 | FHK61U-230V | Funkaktor Heiz-Kühl-Relais | 86,80 | 1 | L
30000555 | 4010312313121 | FHM175 | HF-Masse für die HF-Funkantenne FA250 | 75,50 | 1 | L
30000056 | 4010312321034 | FHMB-rw | Funk-Hitzemelder mit Sockel reinweiß mit Batterie | 122,80 | 1 | L
30000771 | 4010312320303 | FHS2-al/anso | Funk-Handsender batterie- und leitungslos mit Wippe, alu/anthrazit-soft | 57,50 | 1 | L
30000770 | 4010312320297 | FHS4-al/anso | Funk-Handsender batterie- und leitungslos mit Doppelwippe, alu/anthrazit-soft | 59,90 | 1 | L
30055068 | 4010312320990 | FIUS55E-wg | Funk-Innen-UP-Signalgeber reinweiß glänzend E-Design55 | 71,10 | 1 | L
30000387 | 4010312311158 | FIW-USB | Funksensor Infrarotwandler mit USB-Stecker. Stand-by-Verlust nur 0,05 Watt | 99,20 | 1 | L
30200540 | 4010312319406 | FJ62/12-36VDC | Funk-Jalousie- und Rollladen-Aktor | 63,40 | 1 | L
30200535 | 4010312319390 | FJ62NP-230V | Funk-Jalousie- und Rollladen-Aktor | 58,10 | 1 | L
20000086 | 4010312903001 | FK Fensterkontakt | Fensterkontakt mit Reedrelais 1 Öffner 5VA/175V UC | 27,60 | 1 | L
30000408 | 4010312324066 | FKD-am | Funk-Klingeldrücker batterie- und leitungslos, anthrazit matt | 53,90 | 1 | L
30000420 | 4010312319475 | FKD-wg | Funk-Klingeldrücker batterie- und leitungslos, reinweiß glänzend | 51,90 | 1 | L
30065545 | 4010312316115 | FKF65-wg | Funksensor Kartenschalter reinweiß glänzend | 57,50 | 1 | L
30100836 | 4010312314357 | FKLD61 | Funkaktor Konstantstrom-LED-Dimmschalter | 106,10 | 1 | L
30000411 | 4010312316047 | FKS-E | Klein-Stellantrieb, gesteuert von dem Uhren-Thermo-Hygrostat FUTH65D | 125,90 | 1 | L
30000073 | 4010312321072 | FKS-H | SmartDrive MX Funk-Klein-Stellantrieb mit Display | 157,80 | 1 | A
30000413 | 4010312319857 | FKS-SV | Klein-Stellantrieb | 141,30 | 1 | L
30100532 | 4010312319383 | FL62-230V | Funk-Lichtaktor | 54,20 | 1 | L
30100530 | 4010312319109 | FL62NP-230V | Funk-Lichtaktor | 54,20 | 1 | L
30100040 | 4010312312032 | FLC61NP-230V | Funkaktor Licht-Controller 230V | 86,80 | 1 | L
30100837 | 4010312315255 | FLD61 | Funkaktor PWM-LED-Dimmschalter | 100,10 | 1 | L
30055520 | 4010312321058 | FLGTF55-wg | Funk-Luftgüte-Temperatur-Feuchte-Sensor, reinweiß glänzend | 86,50 | 1 | L
30065520 | 4010312321041 | FLGTF65-wg | Funk-Luftgüte-Temperatur-Feuchte-Sensor reinweiß glänzend E-Design65 | 86,50 | 1 | L
30014007 | 4010312313763 | FLUD14 | Leistungszusatz für Universal-Dimmschalter | 66,00 | 1 | L
30000467 | 4010312322178 | FMH1W-anso | Funk-Minihandsender, wasserdicht, anthrazit-soft | 54,50 | 1 | L
30000465 | 4010312323847 | FMH1W-wg/rot | Funk-Minihandsender für Rufsysteme, mit Band, wasserdicht | 55,10 | 1 | L
30000757 | 4010312303498 | FMH2-an | Funksensor Minihandsender, anthrazit | 46,30 | 1 | L
30000752 | 4010312303467 | FMH2-rw | Funksensor Minihandsender, reinweiß | 46,30 | 1 | L
30000087 | 4010312303405 | FMH2S-an | Funksensor Minihandsender, anthrazit | 48,20 | 1 | L
30000082 | 4010312303375 | FMH2S-rw | Funksensor Minihandsender, reinweiß | 48,20 | 1 | L
30000084 | 4010312303382 | FMH2S-sz | Funksensor Minihandsender, schwarz | 48,20 | 1 | L
30000085 | 4010312303399 | FMH2S-wg | Funksensor Minihandsender, reinweiß glänzend | 48,20 | 1 | L
30000089 | 4010312303337 | FMH2S-wr | Funksensor Minihandsender für Rufsysteme, reinweiß, rot bedruckt, Trageband grau | 57,80 | 1 | A
30000080 | 4010312303368 | FMH2S-ws | Funksensor Minihandsender, weiß | 48,20 | 1 | L
30000754 | 4010312303474 | FMH2-sz | Funksensor Minihandsender, schwarz | 46,30 | 1 | L
30000755 | 4010312303481 | FMH2-wg | Funksensor Minihandsender, reinweiß glänzend | 46,30 | 1 | L
30000750 | 4010312303450 | FMH2-ws | Funksensor Minihandsender, weiß | 46,30 | 1 | L
30000237 | 4010312301043 | FMH4-an | Funksensor Minihandsender, anthrazit | 48,20 | 1 | L
30000232 | 4010312301036 | FMH4-rw | Funksensor Minihandsender, reinweiß | 48,20 | 1 | L
30000097 | 4010312301579 | FMH4S-an | Funksensor Minihandsender, anthrazit | 50,80 | 1 | L
30000092 | 4010312301562 | FMH4S-rw | Funksensor Minihandsender, reinweiß | 50,80 | 1 | L
30000094 | 4010312301555 | FMH4S-sz | Funksensor Minihandsender, schwarz | 50,80 | 1 | L
30000095 | 4010312301586 | FMH4S-wg | Funksensor Minihandsender, reinweiß glänzend | 50,80 | 1 | L
30000090 | 4010312301371 | FMH4S-ws | Funksensor Minihandsender, weiß | 50,80 | 1 | L
30000234 | 4010312301012 | FMH4-sz | Funksensor Minihandsender, schwarz | 48,20 | 1 | L
30000235 | 4010312301067 | FMH4-wg | Funksensor Minihandsender, weiß glänzend | 48,20 | 1 | L
30000230 | 4010312301029 | FMH4-ws | Funksensor Minihandsender, weiß | 48,20 | 1 | L
30000454 | 4010312321331 | FMH8-ag | Funk-Minihandsender anthrazit glänzend | 86,00 | 1 | L
30000419 | 4010312313282 | FMH8-al/anso | Funk-Minihandsender. Oberseite alu lackiert, Unterseite und Tasten Anthrazit-Soft-Lackierung | 93,20 | 1 | L
30000455 | 4010312321348 | FMH8-wg | Funk-Minihandsender reinweiß glänzend | 86,00 | 1 | L
30000562 | 4010312321676 | FMMS44SB | Funk-Mini-Multisensor 44x44mm mit Solarzelle und Batterie, reinweiß glänzend | 98,90 | 1 | L
30000029 | 4010312317853 | FMP3 | Funk-MP3-Player | 151,10 | 1 | L
30014003 | 4010312313725 | FMS14 | RS485-Bus-Aktor Multifunktions-Stromstoß-Schaltrelais | 46,00 | 1 | L
30055561 | 4010312321799 | FMS55ESB | Funk-Multisensor T+H+E+M, Solarzelle und Batterie, reinweiß glänzend E-Design55 | 104,60 | 1 | L
30000561 | 4010312320259 | FMS55SB | Funk-Multisensor T+H+E+M, mit Solarzelle und Batterie, reinweiß glänzend | 104,60 | 1 | L
30200330 | 4010312300268 | FMS61NP-230V | Funkaktor Multifunktions-Stromstoßschalter 230V. 1+1 Schließer nicht potenzialfrei 10A/250V AC | 87,40 | 10 | V
30065561 | 4010312320761 | FMS65ESB | Funk-Multisensor T+H+E+M, Solarzelle und Batterie, reinweiß glänzend E-Design65 | 104,60 | 1 | L
30014028 | 4010312314111 | FMSR14 | RS485-Bus-Multifunktions-Sensorrelais | 59,10 | 1 | L
30000192 | 4010312312469 | FMT55/2-rw | Funk-Minitaster reinweiß, batterie- und leitungslos, mit Wippe | 43,80 | 1 | L
30000195 | 4010312312483 | FMT55/2-wg | Funk-Minitaster reinweiß glänzend, batterie- und leitungslos, mit Wippe | 43,80 | 1 | L
30000262 | 4010312312544 | FMT55/4-rw | Funk-Minitaster reinweiß, batterie- und leitungslos, mit Doppelwippe | 47,00 | 1 | L
30000265 | 4010312312568 | FMT55/4-wg | Funk-Minitaster reinweiß glänzend, batterie- und leitungslos, mit Doppelwippe | 47,00 | 1 | L
30014009 | 4010312313787 | FMZ14 | RS485-Bus-Aktor Multifunktions-Zeitrelais | 44,30 | 1 | L
30100230 | 4010312302293 | FMZ61-230V | Funkaktor Multifunktions-Zeitrelais 230V. 1 Schließer potenzialfrei 10A/250V AC, Glühlampen 2000 W | 82,40 | 1 | L
30000565 | 4010312322185 | FNS55B-wg | Funk-Näherungssensor mit Batterie reinweiß glänzend | 108,20 | 1 | L
30055565 | 4010312322192 | FNS55EB-wg | Funk-Näherungssensor mit Batterie reinweiß glänzend | 108,20 | 1 | L
30065566 | 4010312322208 | FNS65EB-wg | Funk-Näherungssensor mit Batterie reinweiß glänzend | 115,40 | 1 | A
30000398 | 4010312315552 | FPE-1 | Funksensoren mit Energie-Generator, Positionsschalter blau | 66,70 | 1 | L
30014070 | 4010312316771 | FPLG14 | Funk-Powerline-Gateway | 97,10 | 1 | L
30014078 | 4010312317723 | FPLT14 | Funk-Powerline-Tunnelgateway | 97,10 | 1 | L
30000051 | 4010312311769 | FPP12 | Funk-Powernet-Phasenkoppler | 28,00 | 1 | L
22100231 | 4010312203255 | FR12-230V | Selbstlernender Feldfreischalter. 1 Schließer nicht potenzialfrei 16A/250V AC | 82,80 | 10 | V
61100530 | 4010312203477 | FR61-230V | Selbstlernender Feldfreischalter 230V. 1 Schließer nicht potenzialfrei 10A/250V AC | 72,50 | 1 | L
30100540 | 4010312320327 | FR62-230V | Funk-Relaisaktor | 54,20 | 1 | L
30100543 | 4010312320464 | FR62NP-230V | Funk-Relaisaktor | 54,20 | 1 | L
30400837 | 4010312316450 | FRGBW71L | Funkaktor PWM-Dimmschalter für LED | 111,20 | 1 | L
30000048 | 4010312321249 | FRM60M10 | Funk-Rohrmotor SW60/10 NM mit Adapterset+Lager+FM | 230,00 | 1 | L
30000049 | 4010312321256 | FRM60M20 | Funk-Rohrmotor SW60/20 NM mit Adapterset+Lager+FM | 277,40 | 1 | L
30014019 | 4010312313879 | FRP14 | 1- und 2-Level-Funkrepeater | 88,20 | 1 | L
30000350 | 4010312300251 | FRP61-230V | 1- und 2-Level-Funkrepeater | 57,00 | 1 | L
30000534 | 4010312320310 | FRP62-230V | 1- und 2-Level-Funkrepeater | 52,40 | 1 | L
30065350 | 4010312315927 | FRP65/230V-wg | 2-Level-Funkrepeater reinweiß glänzend | 77,40 | 1 | L
30000352 | 4010312306482 | FRP70-230V | 1- und 2-Level-Funkrepeater mit kleiner Antenne | 97,00 | 1 | L
30000054 | 4010312321027 | FRWB-rw | Funk-Rauchwarnmelder reinweiß mit Batterie | 122,80 | 1 | L
30000053 | 4010312312308 | FRW-ws | Funksensor Rauchwarnmelder | 116,10 | 1 | L
30000602 | 4010312324431 | FS55E-am | Funkschalter batterie- und leitungslos, anthrazit matt | 45,60 | 1 | L
30000601 | 4010312324424 | FS55E-wg | Funkschalter batterie- und leitungslos, reinweiß glänzend | 45,60 | 1 | L
30000598 | 4010312324417 | FS55-wg | Funkschalter 55x55mm batterie- und leitungslos, reinweiß glänzend | 45,60 | 1 | L
30000603 | 4010312324448 | FS65E-wg | Funkschalter batterie- und leitungslos, reinweiß glänzend | 45,60 | 1 | L
30999002 | 4010312908136 | FSAF-gr | Abdeckfolie grau | 3,60 | 1 | L
30014004 | 4010312313732 | FSB14 | RS485-Bus-Aktor für Beschattungselemente und Rollladen | 56,40 | 10 | V
30200432 | 4010312317235 | FSB61-230V | Funkaktor ohne N-Anschluss für Beschattungselemente und Rollladen 230V. 1+1 Schließer nicht potenzialfrei 4A/250V AC | 92,10 | 1 | L
30200430 | 4010312300213 | FSB61NP-230V | Funkaktor Beschattungselemente und Rollladen 230V. 1+1 Schließer nicht potenzialfrei 4A/250V AC | 92,10 | 10 | V
30064013 | 4010312321652 | FSB64/12-36V DC | Funk-Beschattungsaktor | 86,80 | 1 | L
30064003 | 4010312320730 | FSB64NP/110-240V | Funk-Beschattungsaktor, nicht potenzialfrei, 1 Motor 4A/250V | 65,40 | 10 | V
30200831 | 4010312316306 | FSB71-230V | Funkaktor für Beschattungselemente und Rollladen | 95,50 | 1 | L
30200832 | 4010312316962 | FSB71-24V DC | Funkaktor für Beschattungselemente und Rollladen | 121,60 | 1 | L
30400868 | 4010312316290 | FSB71-2x-230V | Funkaktor für Beschattungselemente und Rollladen mit 2 Kanälen | 119,60 | 1 | L
30014066 | 4010312316146 | FSDG14 | RS485-Bus-Funk-Stromzähler-Datengateway | 47,90 | 1 | L
30014008 | 4010312313770 | FSG14/1-10V | RS485-Bus-Aktor Dimmschalter-Steuergerät für EVG 1-10V | 61,30 | 1 | L
30100841 | 4010312316283 | FSG71/1-10V | Funkaktor Dimmschalter Steuergerät für EVG 1-10V | 112,00 | 1 | L
30100008 | 4010312318997 | FSHA-230V | Funkaktor Steckdosen-Heizaktor. 1 Schließer potenzialfrei 10A/250V AC | 98,50 | 1 | A
30100020 | 4010312324141 | FSLA-230V | Funk-Steckdosen-Lichtaktor | 73,40 | 1 | L
30014048 | 4010312316078 | FSM14-UC | Funk-Sendemodul | 61,80 | 1 | L
30000459 | 4010312316092 | FSM60B | Funk-Sendemodul mit Batterie für Wassersensor und Taster | 63,20 | 1 | L
30000300 | 4010312300152 | FSM61-UC | Funk-2-fach-Sendemodul | 61,20 | 10 | V
30014062 | 4010312315095 | FSNT14-12V/12W | Schaltnetzteil 12V/12W | 49,70 | 1 | L
30014002 | 4010312313718 | FSR14-2x | RS485-Bus-Aktor 2-Kanal-Stromstoß-Schaltrelais | 56,80 | 10 | V
30014001 | 4010312313701 | FSR14-4x | RS485-Bus-Aktor 4-Kanal-Stromstoß-Schaltrelais | 55,10 | 10 | V
30014020 | 4010312313893 | FSR14SSR | RS485-Bus-Aktor 2-Kanal-Stromstoß-Schaltrelais geräuschlos | 61,00 | 1 | L
30100004 | 4010312301357 | FSR61/8-24V UC | Funkaktor Stromstoß-Schaltrelais. 1 Schließer potenzialfrei 10A/250V AC | 81,70 | 1 | L
30100005 | 4010312301531 | FSR61-230V | Funkaktor Stromstoß-Schaltrelais 230V. 1 Schließer potenzialfrei 10A/250V AC | 83,20 | 10 | V
30100029 | 4010312313886 | FSR61G-230V | Stromstoß-Schaltrelais geräuschlos | 86,80 | 1 | L
30200331 | 4010312313190 | FSR61LN-230V | Funkaktor Stromstoß-Schaltrelais 230V für 2-poliges Schalten von L und N | 85,30 | 1 | L
30100030 | 4010312300190 | FSR61NP-230V | Funkaktor Stromstoß-Schaltrelais 230V. 1 Schließer nicht potenzialfrei 10A/250VAC | 85,30 | 10 | V
30100010 | 4010312311462 | FSR61VA-10A | Funkaktor Stromstoß-Schaltrelais mit Strommessung, 1 Schließer nicht pot.frei 10A/250V AC | 86,90 | 1 | L
30064001 | 4010312320716 | FSR64NP/110-240V | Funkaktor Stromstoß-Schaltrelais 16A, nicht potenzialfrei | 59,70 | 10 | V
30064004 | 4010312321355 | FSR64PF/110-240V | Funkaktor Stromstoß-Schaltrelais 16A, potenzialfrei | 55,80 | 10 | V
30064014 | 4010312322017 | FSR64PF/12-36V DC | Funkaktor Stromstoß-Schaltrelais | 76,70 | 1 | L
30100862 | 4010312301487 | FSR70S-230V-rw | Funkaktor Stromstoß-Schaltrelais 230V als Schnurschalter, reinweiß, 1 Schließer nicht potenzialfrei 10A/250V AC | 89,50 | 1 | L
30200868 | 4010312316252 | FSR71-2x-230V | Funkaktor 2-Kanal-Stromstoß-Schaltrelais | 118,90 | 1 | L
30100865 | 4010312316221 | FSR71NP-230V | Funkaktor Stromstoß-Schaltrelais | 88,30 | 1 | L
30200865 | 4010312316245 | FSR71NP-2x-230V | Funkaktor 2-Kanal-Stromstoß-Schaltrelais | 120,30 | 1 | L
30400865 | 4010312316269 | FSR71NP-4x-230V | Funkaktor 4-Kanal-Stromstoß-Schaltrelais | 118,90 | 1 | L
30000359 | 4010312314999 | FSRP-230V | 1- und 2-Level-Funk-Steckdosen-Repeater | 73,10 | 1 | L
30100600 | 4010312301944 | FSS12-12V DC | Funk-Stromzähler-Sendemodul 12V DC. Stand-by-Verlust nur 0,5 Watt, 1 Schließer potenzialfrei 4A/250V | 92,30 | 1 | L
30100001 | 4010312314562 | FSSA-230V | Funkaktor Steckdosen-Schaltaktor | 105,20 | 1 | L
30000358 | 4010312323885 | FSSG-230V | Funk-Steckdosen-Signalgeber | 83,90 | 1 | L
30200220 | 4010312320907 | FSTAP-al/sz | Funk-Schlüsseltaster, leitungslos, aluminium-schwarz | 101,70 | 1 | L
30014015 | 4010312313831 | FSU14 | RS485-Bus-Display-Schaltuhr | 59,10 | 1 | L
30000442 | 4010312321317 | FSU55D/12-24VUC-wg | Funk-Schaltuhr mit Display, reinweiß glänzend | 82,50 | 1 | L
30000433 | 4010312318010 | FSU55D/230V-wg | Funksensor Schaltuhr reinweiß glänzend mit Display | 81,80 | 1 | L
30065891 | 4010312321324 | FSU65D/12-24VUC-wg | Schaltuhr mit Display, reinweiß glänzend | 82,50 | 1 | L
30065890 | 4010312317709 | FSU65D/230V-wg | Funksensor Schaltuhr reinweiß glänzend mit Display | 81,80 | 1 | L
30100002 | 4010312314791 | FSUD-230V | Funkaktor Steckdosen-Universal-Dimmschalter | 129,60 | 1 | L
30100003 | 4010312314555 | FSVA-230V-10A | Funkaktor Steckdosen-Schaltaktor mit Strommessung | 112,40 | 1 | L
30000229 | 4010312312995 | FT4B-cr | Funktaster Belgien niko-creme, batterie- und leitungslos, mit Wippe und Doppelwippe | 51,00 | 1 | L
30000245 | 4010312319758 | FT4BI-an | Funktaster 43x43mm bticino-anthrazit, mit Wippe und Doppelwippe, ohne Rahmen | 51,00 | 1 | L
30000246 | 4010312319765 | FT4BI-ww | Funktaster 43x43mm bticino-w.weiss, mit Wippe und Doppelwippe, ohne Rahmen | 51,00 | 1 | L
30000241 | 4010312314197 | FT4BL-lw | Funktaster Belgien legrand-weiß, batterie- und leitungslos. Mit Wippe und Doppelwippe | 51,00 | 1 | S
30000240 | 4010312314180 | FT4B-na | Funktaster Belgien niko-anthrazit, batterie- und leitungslos. Mit Wippe und Doppelwippe | 51,00 | 1 | S
30000221 | 4010312312902 | FT4B-nw | Funktaster Belgien niko-weiß, batterie- und leitungslos. Mit Wippe und Doppelwippe | 51,00 | 1 | S
30001222 | 4010312312001 | FT4CH+2P-w | Funksensoren, batterie- und leitungslos Taster weiß, Schweizer Design. Mit Wippe und Doppelwippe, lasergraviert | 56,70 | 1 | L
30000223 | 4010312300985 | FT4CH-hg | Funksensoren, batterie- und leitungslos Taster hellgrau, Schweizer Design, mit Wippe und Doppelwippe | 51,00 | 1 | L
30000224 | 4010312300992 | FT4CH-sz | Funksensoren, batterie- und leitungslos Taster schwarz, Schweizer Design, mit Wippe und Doppelwippe | 51,00 | 1 | L
30000222 | 4010312300978 | FT4CH-w | Funksensoren, batterie- und leitungslos Taster weiß, Schweizer Design | 51,00 | 1 | L
30000701 | 4010312306697 | FT4F-al | Funk-Flächentaster aluminium lackiert, batterie- und leitungslos, mit Wippe und Doppelwippe | 54,30 | 1 | L
30000707 | 4010312302996 | FT4F-an | Funk-Flächentaster anthrazit, batterie- und leitungslos, mit Wippe und Doppelwippe | 45,60 | 1 | L
30000702 | 4010312302941 | FT4F-rw | Funk-Flächentaster reinweiß, batterie- und leitungslos, mit Wippe und Doppelwippe | 45,60 | 1 | L
30000704 | 4010312302965 | FT4F-sz | Funk-Flächentaster schwarz, batterie- und leitungslos, mit Wippe und Doppelwippe | 45,60 | 1 | L
30000705 | 4010312302972 | FT4F-wg | Funk-Flächentaster weiß glänzend, batterie- und leitungslos, mit Wippe und Doppelwippe | 45,60 | 10 | V
30000700 | 4010312302927 | FT4F-ws | Funk-Flächentaster weiß, batterie- und leitungslos, mit Flächenwippe und Flächen-Doppelwippe | 45,60 | 1 | L
30000220 | 4010312303191 | FT4S-ws | Funktaster Schweden eljo-weiß | 51,00 | 1 | S
30000581 | 4010312318683 | FT55AH-al | Funktaster alu lackiert, Berker und Merten teilweise. Mit Wippe und Doppelwippe | 55,50 | 1 | A
30000587 | 4010312318720 | FT55AH-an | Funktaster anthrazit, Berker und Merten teilweise. Mit Wippe und Doppelwippe | 49,50 | 1 | A
30000582 | 4010312318690 | FT55AH-rw | Funktaster reinweiß, Berker und Merten teilweise. Mit Wippe und Doppelwippe | 49,50 | 1 | A
30000585 | 4010312318713 | FT55AH-wg | Funktaster reinweiß glänzend, Berker und Merten teilweise, mit Wippe und Doppelwippe | 49,50 | 1 | A
30000580 | 4010312318676 | FT55AH-ws | Funktaster weiß, Berker und Merten teilweise. Mit Wippe und Doppelwippe | 49,50 | 1 | A
30000591 | 4010312305829 | FT55-al | Funktaster aluminium lackiert, batterie- und leitungslos. Mit Wippe und Doppelwippe | 54,30 | 1 | L
30000597 | 4010312305805 | FT55-an | Funktaster anthrazit, batterie- und leitungslos. Mit Wippe und Doppelwippe | 45,60 | 1 | L
30055717 | 4010312321690 | FT55EH-wg | FoH-Funktaster, reinweiß glänzend E-Design55 | 48,70 | 1 | L
30000227 | 4010312316658 | FT55EL-ws | Funktaster Finnland elko-weiß batterie- und leitungslos, mit Wippe und Doppelwippe | 51,00 | 1 | S
30000244 | 4010312314227 | FT55ES-wg | Funktaster Schweden exxact-weiß, batterie- und leitungslos. Mit Wippe und Doppelwippe | 51,00 | 1 | L
30000596 | 4010312321706 | FT55H-wg | FoH-Funktaster, reinweiß glänzend | 50,10 | 1 | L
30000226 | 4010312313992 | FT55R-alpinweiß | Funktaster alpinweiß, batterie- und leitungslos, ohne Rahmen. Mit Wippe und Doppelwippe | 51,00 | 1 | L
30000243 | 4010312314210 | FT55RS-alpinweiß | Funktaster Schweden jussi-weiß, batterie- und leitungslos. Mit Wippe und Doppelwippe | 51,00 | 1 | S
30000592 | 4010312305775 | FT55-rw | Funktaster reinweiß, batterie- und leitungslos. Mit Wippe und Doppelwippe | 45,60 | 10 | V
30000225 | 4010312313985 | FT55R-weiß | Funktaster weiß, batterie- und leitungslos, ohne Rahmen. Mit Wippe und Doppelwippe | 51,00 | 1 | L
30000594 | 4010312305782 | FT55-sz | Funktaster schwarz, batterie- und leitungslos. Mit Wippe und Doppelwippe | 45,60 | 1 | L
30000595 | 4010312305799 | FT55-wg | Funktaster reinweiß glänzend, batterie- und leitungslos. Mit Wippe und Doppelwippe | 45,60 | 10 | V
30000590 | 4010312308936 | FT55-ws | Funktaster weiß, batterie- und leitungslos. Mit Wippe und Doppelwippe | 45,60 | 10 | V
30065708 | 4010312321720 | FT65EH-wg | FoH-Funktaster, reinweiß glänzend | 48,70 | 1 | L
30065594 | 4010312321751 | FT65FEH-wg | FoH-Funk-Flachtaster, reinweiß glänzend | 48,70 | 1 | L
30000116 | 4010312319239 | FTA55DL-wg | Funk-Taster-Aktor Dimmschalter ohne N-Anschluss | 79,30 | 1 | L
30000115 | 4010312319222 | FTA55D-wg | Funk-Taster-Dimmaktor | 79,30 | 1 | L
30000117 | 4010312319246 | FTA55J-wg | Funk-Taster-Jalousieaktor | 72,30 | 1 | L
30000118 | 4010312319253 | FTA55L-wg | Funk-Taster-Aktor Lichtschalter | 71,60 | 1 | L
30055747 | 4010312322215 | FTAF55D-230V-wg | Funk-Temperaturregler Air+Floor reinweiß glänzend | 84,90 | 1 | L
30014057 | 4010312315705 | FTD14 | RS485-Bus-Telegramm-Duplizierer | 89,90 | 1 | L
30999003 | 4010312318539 | FTE215 | Funktaster-Einsatz mit EnOcean-Energiegeneratoren | 40,10 | 1 | L
30999005 | 4010312318553 | FTE215BLE | Funktaster-Einsatz mit EnOcean-Energiegeneratoren | 43,70 | 1 | L
30065536 | 4010312320129 | FTF65S/12V DC-wg | Temperatur-Fühler, reinweiß glänzend | 95,40 | 1 | L
30000429 | 4010312323670 | FTFB-am | Funk-Temperatur-Feuchtesensor | 72,90 | 1 | L
30000559 | 4010312319147 | FTFB-wg | Funk-Temperatur-Feuchtesensor | 63,60 | 1 | L
30000475 | 4010312322406 | FTFSB-am | Funk-Temperatur-Feuchtesensor mit Solarzelle und Batterie, anthrazit matt | 80,00 | 1 | L
30000563 | 4010312320853 | FTFSB-wg | Funk-Temperatur-Feuchtesensor mit Solarzelle und Batterie, reinweiß glänzend | 72,90 | 1 | L
30000407 | 4010312305164 | FTK-ag | Funksensor Fenster-Türkontakt anthrazit glänzend | 79,40 | 1 | L
30000452 | 4010312321645 | FTK-am | Funksensor Fenster-Türkontakt anthrazit matt | 90,50 | 1 | L
30000474 | 4010312322352 | FTKB-am | Funksensor Fenster-Türkontakt mit Solarzelle und Batterie anthrazit matt | 71,90 | 1 | L
30000424 | 4010312321621 | FTKB-wg | Funksensor Fenster-Türkontakt mit Solarzelle und Batterie reinweiß glänzend | 62,00 | 1 | L
30000400 | 4010312315231 | FTKE-rw | Funksensoren mit Energiegenerator, Fenster-Türkontakt rw reinweiß | 55,70 | 1 | L
30000360 | 4010312901809 | FT-KF | Klebefolien | 8,70 | 1 | L
30000421 | 4010312321638 | FTK-wg | Funksensor Fenster-Türkontakt reinweiß glänzend | 77,30 | 1 | L
30014011 | 4010312313794 | FTN14 | RS485-Bus-Aktor Treppenlicht-Nachlaufschalter | 46,80 | 1 | L
30100130 | 4010312300206 | FTN61NP-230V | Funkaktor Treppenlicht-Nachlaufschalter 230V. 1 Schließer nicht potenzialfrei 10A/250VAC | 85,70 | 1 | L
30000560 | 4010312319345 | FTR55DSB-wg | Funksensor Temperaturregler mit Display reinweiß glänzend | 100,40 | 1 | L
30000566 | 4010312322307 | FTR55HB-am | Funk-Temperaturregler anthrazit matt | 83,90 | 1 | L
30000556 | 4010312317921 | FTR55HB-wg | Funk-Temperaturregler reinweiß glänzend | 73,00 | 1 | L
30000558 | 4010312321065 | FTR55SB-wg | Funk-Temperatur-Regler mit Handrad, 2 Solarzellen und Batterie, reinweiß glänzend | 78,30 | 1 | L
30065497 | 4010312319338 | FTR65DSB-wg | Funksensor Temperaturregler mit Display reinweiß glänzend | 100,40 | 1 | L
30065480 | 4010312317594 | FTR65HB-wg | Funk-Temperaturregler | 73,00 | 1 | L
30065666 | 4010312320136 | FTR65HS/12V DC-wg | Temperaturregler mit Handrad, reinweiß glänzend | 97,30 | 1 | L
30065496 | 4010312319178 | FTR65SB-wg | Funk-Temperaturregler mit Solarzellen und Batterie | 78,30 | 1 | L
30000401 | 4010312316030 | FTR78S-wg | Funk-Temperaturregler reinweiß glänzend | 134,00 | 1 | A
30000439 | 4010312318423 | FTR86B-ws | Funk-Temperaturregler | 105,00 | 1 | L
30014060 | 4010312315071 | FTS14EM | Eingabemodul für den Eltako-RS485-Bus | 59,80 | 5 | V
30014063 | 4010312315101 | FTS14FA | Funk-Ausgabemodul für FTS14-Systeme | 92,60 | 1 | L
30014065 | 4010312315651 | FTS14KS | FTS14-Kommunikationsschnittstelle | 79,40 | 1 | L
30014061 | 4010312315088 | FTS14TG | Taster-Gateway für FTS14-Systeme | 83,80 | 1 | L
30014064 | 4010312315668 | FTS61BTK | Bus-Tasterkoppler zum Anschluss an Taster-Gateways | 46,10 | 1 | L
30014074 | 4010312316801 | FTS61BTKL | Bus-Tasterkoppler für Rückmelde-LED | 51,40 | 1 | L
30100018 | 4010312321119 | FTTB | Funk-Taster-Tracker mit Batterie, anthrazit/blau | 61,70 | 1 | L
30000016 | 4010312907030 | FTVW | Funktaster-Verschlüsselungswippe | 1,70 | 1 | L
30000052 | 4010312316955 | FUA12-230V | Funk-Universal-Aktor mit austauschbarer Antenne. Stromstoß-Schaltrelais mit 1 Wechsler potentialfrei 10A/250V AC | 118,30 | 1 | L
30014005 | 4010312313749 | FUD14 | RS485-Bus-Aktor Universal-Dimmschalter | 64,70 | 10 | V
30014006 | 4010312313756 | FUD14/800W | RS485-Bus-Aktor Universal-Dimmschalter | 92,80 | 1 | L
30100830 | 4010312300183 | FUD61NP-230V | Funkaktor Universal-Dimmschalter ohne N, 230V. Power MOSFET 300W | 102,00 | 1 | L
30100835 | 4010312300299 | FUD61NPN-230V | Funkaktor Universal-Dimmschalter 230V. Power MOSFET 300W | 106,00 | 10 | V
30064002 | 4010312320723 | FUD64NPN/110-240V | Funk-Universal-Dimmaktor bis 300W | 72,60 | 10 | V
30100852 | 4010312301395 | FUD70S-230V-rw | Funkaktor Universal-Dimmschalter 230V als Schnurschalter, reinweiß, Power MOSFET 400W | 109,10 | 1 | L
30100845 | 4010312316207 | FUD71-230V | Funkaktor Universal-Dimmschalter 230V. Power MOSFET 400W | 120,80 | 1 | L
30100846 | 4010312316412 | FUD71L/1200W-230V | Funkaktor Universal-Dimmschalter 230V. Power MOSFET bis 1200W | 152,20 | 1 | L
30000477 | 4010312322369 | FUTH55D/12-24VUC-am | Funksensor Uhren-Thermo-Hygrostat mit Display anthrazit matt | 98,60 | 1 | L
30000435 | 4010312321294 | FUTH55D/12-24VUC-wg | Funksensor Uhren-Thermo-Hygrostat mit Display reinweiß glänzend | 87,70 | 1 | L
30000476 | 4010312322345 | FUTH55D/230V-am | Funksensor Uhren-Thermo-Hygrostat mit Display anthrazit matt | 98,60 | 1 | L
30000432 | 4010312318003 | FUTH55D/230V-wg | Funksensor Uhren-Thermo-Hygrostat mit Display reinweiß glänzend | 86,90 | 1 | L
30065740 | 4010312317693 | FUTH65D/230V-wg | Funksensor Uhren-Thermo-Hygrostat mit Display, reinweiß glänzend | 86,90 | 1 | L
30000015 | 4010312907290 | FVST | Funk-Verschlüsselungsstecker | 1,40 | 1 | L
30014072 | 4010312316887 | FWG14MS | RS485-Bus-Wetterdaten-Gateway | 60,00 | 1 | L
30000463 | 4010312316108 | FWS60 | Wassersensor zu FSM60B | 26,50 | 1 | L
30000305 | 4010312301937 | FWS61-24V DC | Funk-Wetterdaten-Sendemodul | 69,10 | 1 | L
30000409 | 4010312316061 | FWS81 | Funk-Wassersensor | 130,40 | 1 | L
30200837 | 4010312318928 | FWWKW71L | Funkaktor PWM-Dimmschalter für LED | 106,00 | 1 | L
30000308 | 4010312311059 | FWZ12-65A | Funk-Wechselstromzähler. Maximalstrom 65A. Stand-by-Verlust nur 0,5 Watt | 88,30 | 1 | L
30014050 | 4010312501511 | FWZ14-65A | RS485-Bus-Funk-Wechselstromzähler. Maximalstrom 65A. Stand-by-Verlust nur 0,5 Watt | 65,70 | 1 | L
30067545 | 4010312316139 | FZS65-wg | Funksensor Zugschalter reinweiß glänzend 84x84x24mm | 72,60 | 1 | L
30000447 | 4010312318768 | FZT55-wg | Funk-2-Kanal-Zentralsteuertaster | 50,80 | 1 | L
30014100 | 4010312906422 | GBA14 | Gehäuse für Bedienungsanleitungen, weiß-blau | 2,70 | 1 | L
70000008 | 4010312900970 | GLE Grundlastelement | Grundlast parallel zu dem zugehörigen Verbraucher | 6,00 | 1 | L
30000910 | 4010312318836 | GSM-Modem | GSM-Modem-Aufrüstung | 159,10 | 1 | L
30000940 | 4010312318874 | HDR-30-5 | MeanWell Schaltnetzteil 5V/15W für MiniSafe REG | 46,10 | 1 | L
J28000006 | 4010312901663 | HP1 | Halteplatte | 1,30 | 1 | A
30000142 | 4010312319604 | iBezel-5-b | Dockingstation mit Ladefunktion, Motor und Steuerungsfunktionalität, schwarz | 1338,00 | 1 | A
30000143 | 4010312319611 | iBezel-5-w | Dockingstation mit Ladefunktion, Motor und Steuerungsfunktionalität, weiß | 1338,00 | 1 | A
J28100511 | 4010312107386 | IFE12-10.11 | Installationsfernschalter mit bistabilen Relais 10A/250V AC | 30,00 | 1 | A
J28100111 | 4010312107379 | IFE12-10TS | Installationsfernschalter mit monostabilen Relais 10A/250V AC | 22,00 | 1 | A
J28200511 | 4010312107461 | IFE12-20.13 | Installationsfernschalter mit bistabilen Relais 10A/250V AC | 41,60 | 1 | A
J28200411 | 4010312107454 | IFED12-20 | Installationsfernschalter mit monostabilen Relais 10A/250V AC | 30,00 | 1 | A
J28110311 | 4010312107430 | IFES12-20TS | Installationsfernschalter mit monostabilen Relais 10A/250V AC | 30,00 | 1 | A
30000003 | 4010312323809 | InWall-10-sz | Unterputz-Wand-Dockingstation für iPads 10,2zoll und 10,5zoll mit Ladefunktion, Alu schwarz eloxiert mit schwarzer Glasblende | 316,90 | 1 | L
30000004 | 4010312323854 | InWall-10-ws | Unterputz-Wand-Dockingstation für iPads 10,2zoll und 10,5zoll mit Ladefunktion, Alu Natur mit weißer Glasblende | 316,90 | 1 | L
20000030 | 4010312901243 | KM12 Kontaktmodul 1S+1Ö, 4A/250V AC | Kontaktmodul, 1 Schließer + 1 Öffner 4A/250V AC | 17,10 | 1 | L
30000944 | 4010312318911 | KNX ENO 626 | EnOcean-KNX-Gateway | 292,60 | 1 | L
30000948 | 4010312318904 | KNX ENO 636 | EnOcean-KNX-Gateway | 467,20 | 1 | L
22100705 | 4010312203415 | KR09-12V UC | Koppelrelais 12V UC. 1 Schließer potenzialfrei 6A/250V AC | 37,80 | 1 | L
22100730 | 4010312203378 | KR09-230V | Koppelrelais 230V. 1 Schließer potenzialfrei 6A/250V AC | 34,90 | 1 | L
22100706 | 4010312203385 | KR09-24V UC | Koppelrelais 24V UC. 1 Schließer potenzialfrei 6A/250V AC | 34,90 | 1 | L
22100800 | 4010312206683 | KRW12DX-UC | Koppelrelais 1 Schließer potenzialfrei 16A/250V AC | 46,60 | 1 | L
30000980 | 4010312908310 | LGI | Lasergravur individuell, neues Piktogramm erstellen | 10,50 | 1 | L
22400501 | 4010312206553 | LRW12D-UC | Licht-Dämmerungs-Regen-Wind-Sensorrelais, 4 Opto-MOS-Halbleiterausgänge 50mA/8..230V UC | 70,70 | 1 | L
20000080 | 4010312901267 | LS Lichtsensor | Lichtsensor | 30,60 | 1 | L
21100805 | 4010312107867 | LUD12-230V | Leistungszusatz für Universal-Dimmschalter | 66,00 | 1 | L
21100809 | 4010312109984 | LUD15-230V | Leistungszusatz für Universal-Dimmschalter | 50,60 | 1 | L
23100530 | 4010312603147 | MFZ12-230V | Multifunktions-Zeitrelais 230V, 10 Funkt., 1 Schließer potenzialfrei 10A/250VAC | 50,90 | 1 | L
23001004 | 4010312603079 | MFZ12DDX-UC | Multifunktions-Zeitrelais, 18 Funktionen, 1 Wechsler potenzialfrei 10A/250VAC | 60,90 | 10 | V
23001005 | 4010312603086 | MFZ12DX-UC | Multifunktions-Zeitrelais, 18 Funktionen, 1 Wechsler potenzialfrei 10A/250V AC | 62,70 | 10 | V
23100001 | 4010312602935 | MFZ12NP-230V+UC | Multifunktions-Zeitrelais 230V+UC, 10 Funkt., 1 Schließer nicht potenzialfrei 16A/250V AC | 51,40 | 10 | V
23001006 | 4010312601099 | MFZ12PMD-UC | Vollelektronisches Multifunktions-Zeitrelais mit 18 Funktionen | 72,50 | 1 | L
61100604 | 4010312603055 | MFZ61DX-UC | Analog einstellb. Multifunktions-Zeitrelais UC. 1 Schließer potenzialfrei 10A/250V AC | 49,00 | 10 | V
30000936 | 4010312319079 | MiniSafe | Professional Smart Home Controller | 305,90 | 1 | A
30000935 | 4010312319017 | MiniSafe REG | Professional Smart Home Controller für Reiheneinbau | 318,10 | 1 | A
30000075 | 4010312323939 | MiniSafe2 | Professional Smart Home Controller | 297,00 | 1 | L
21100906 | 4010312109526 | MOD12D-UC | Digital einstellbarer Motordimmer | 73,20 | 1 | L
30000050 | 4010312322543 | Montagekabel elero | Montagekabel elero 4-polig für Rohrmotoren FRM60M10 und FRM60M20 | 50,90 | 1 | L
20000084 | 4010312901731 | MS Multisensor | Multisensor | 259,00 | 1 | L
22500501 | 4010312205327 | MSR12-UC | Multifunktions-Sensorrelais UC, 5 OptoMOS-Ausgänge 50mA/8..230V UC | 97,30 | 1 | L
22400601 | 4010312205211 | MTR12-UC | Motor-Trennrelais UC, 2+2 Schließer nicht potenzialfrei 5A/250V AC | 64,40 | 1 | L
61200603 | 4010312206577 | MTR61-230V | Motor-Trennrelais 230V, 2+2 Schließer nicht potenzialfrei 10A/250V AC | 57,90 | 1 | L
30000033 | 4010312324127 | mTronic | Funk-Fenster-Multisensor im Falz mit Batterie, hellgrau | 93,10 | 1 | L
30000028 | 4010312324370 | NF2A | Netzfilter | 31,30 | 1 | L
30055646 | 4010312322130 | NFCS55E-wg | NFC-Sensor, reinweiß glänzend E-Design55 | 19,40 | 1 | L
30000646 | 4010312322123 | NFCS55-wg | NFC-Sensor 55x55mm, reinweiß glänzend | 19,40 | 1 | L
30000648 | 4010312322154 | NFCS65F-wg | NFC-Sensor im E-Design65 flach, reinweiß glänzend | 19,40 | 1 | L
30065646 | 4010312322147 | NFCS65-wg | NFC-Sensor im E-Design65, reinweiß glänzend | 19,40 | 1 | L
23100704 | 4010312602911 | NLZ12NP-230V+UC | Nachlaufschalter 230V+UC. 1 Schließer nicht potenzialfrei 16A/250V AC | 49,10 | 10 | V
61100704 | 4010312603048 | NLZ61NP-UC | Nachlaufschalter UC. 1 Schließer nicht potenzialfrei 10A/250V AC | 46,70 | 1 | L
22001330 | 4010312202524 | NR12-001-3x230V | Netzüberwachungsrelais 3x230V. 1 Wechsler potenzialfrei 10A/250V AC | 51,90 | 10 | V
22002330 | 4010312202548 | NR12-002-3X230V | Netzüberwachungsrelais 3x230V. 2 Wechsler potenzialfrei 10A/250V AC | 67,70 | 1 | L
30000001 | 4010312323786 | OnWall-al | Universal-Wand-Dockingstation für alle Lightning-iPads, mit Ladefunktion, Alu natur | 316,90 | 1 | L
30000002 | 4010312323793 | OnWall-sz | Universal-Wand-Dockingstation für alle Lightning-iPads, mit Ladefunktion, Alu schwarz eloxiert | 316,90 | 1 | L
30000370 | 4010312317068 | P10 Probare | tragbarer Funk-Pegelmesser | 134,60 | 1 | L
24000899 | 4010312701065 | P3K12-230V | Phasenkontrolle, Stand-by-Verlust nur 0.06 Watt je Pfad. | 35,10 | 1 | L
31100006 | 4010312316726 | PL-AMD10V | Dezentraler Powerline-Dimm-Aktor 1-10 Volt | 111,90 | 1 | L
31100010 | 4010312324110 | PL-FGW | Powerline-Funk-Gateway | 137,30 | 1 | L
31100009 | 4010312316986 | PL-FTGW | Powerline-Funktaster-Gateway | 176,50 | 1 | A
31000030 | 4010312324103 | PL-RPT | Powerline-Repeater | 85,80 | 1 | L
31100001 | 4010312316665 | PL-SAM1L | Dezentraler Powerline-Aktor mit Sensoreingang 230V | 110,00 | 1 | L
31100004 | 4010312316702 | PL-SAM1LT | Dezentraler Powerline-TLZ-Aktor mit Sensoreingang | 111,90 | 1 | L
31100002 | 4010312316689 | PL-SAM2 | Powerline-Jalousie-Aktor mit Sensoreingängen | 111,90 | 1 | L
31200001 | 4010312316672 | PL-SAM2L | Dezentraler Powerline-Aktor mit Sensoreingängen | 111,90 | 1 | L
31100008 | 4010312316870 | PL-SAMDU | Dezentraler Powerline-Universal-Dimmaktor mit Sensoreingang | 126,90 | 1 | L
31000010 | 4010312316733 | PL-SAMTEMP | Powerline-Temperatur-Regler für Heizen und Kühlen | 211,00 | 1 | L
31100007 | 4010312316740 | PL-SM1L | Dezentraler Powerline-Sensoreingang 230V | 106,00 | 1 | L
31800001 | 4010312316719 | PL-SM8 | Dezentraler Powerline-8-Kanal-Sensoreingang | 111,90 | 1 | L
31000020 | 4010312316856 | PL-SW-PROF | Koppelelement für Installation und Konfiguration der Powerline-Geräte PL | 358,90 | 1 | L
30000006 | 4010312323861 | PoE auf USB-A Converter | Unterputz-Converter für OnWall und InWall-10 | 104,10 | 1 | A
30002917 | 4010312318294 | PowerSafe IV-rw | Professional Smart Home Controller, reinweiß | 1999,00 | 1 | L
23001802 | 4010312603215 | PTN12-230V | Prüftaster für Notleuchten mit Rückfallverzögerung | 53,00 | 1 | L
22020030 | 4010312201572 | R12-020-230V | Schaltrelais 2 Öffner (Ruhestromrelais) 16A/250V AC | 32,40 | 1 | L
22100011 | 4010312200421 | R12-100-12V | Schaltrelais 12V. 1 Schließer 16A/250V AC | 25,50 | 1 | L
22100054 | 4010312200995 | R12-100-12V DC | Schaltrelais 12V DC. 1 Schließer 16A/250V AC | 27,50 | 1 | L
22100030 | 4010312200445 | R12-100-230V | Schaltrelais 230V. 1 Schließer 16A/250V AC | 25,50 | 10 | V
22100020 | 4010312200438 | R12-100-24V | Schaltrelais 24V. 1 Schließer 16A/250V AC | 27,50 | 1 | L
22100055 | 4010312201008 | R12-100-24V DC | Schaltrelais 24V DC. 1 Schließer 16A/250V AC | 27,50 | 1 | L
22100010 | 4010312200414 | R12-100-8V | Schaltrelais 8V. 1 Schließer 16A/250V AC | 27,50 | 1 | L
22110011 | 4010312200469 | R12-110-12V | Schaltrelais 12V. 1 Schließer + 1 Öffner 16A/250V AC | 32,50 | 1 | L
22110054 | 4010312201015 | R12-110-12V DC | Schaltrelais 12V DC. 1 Schließer + 1 Öffner 16A/250V AC | 34,10 | 1 | L
22110030 | 4010312200483 | R12-110-230V | Schaltrelais 230V. 1 Schließer + 1 Öffner 16A/250V AC | 32,50 | 10 | V
22110020 | 4010312200476 | R12-110-24V | Schaltrelais 24V. 1 Schließer + 1 Öffner 16A/250V AC | 34,10 | 1 | L
22110055 | 4010312201022 | R12-110-24V DC | Schaltrelais 24V DC. 1 Schließer + 1 Öffner 16A/250V AC | 34,10 | 1 | L
22110010 | 4010312200452 | R12-110-8V | Schaltrelais 8V. 1 Schließer + 1 Öffner 16A/250V AC | 34,10 | 1 | L
22200011 | 4010312200506 | R12-200-12V | Schaltrelais 12V. 2 Schließer 16A/250V AC | 32,50 | 1 | L
22200054 | 4010312201039 | R12-200-12V DC | Schaltrelais 12V DC. 2 Schließer 16A/250V AC | 34,10 | 1 | L
22200030 | 4010312200520 | R12-200-230V | Schaltrelais 230V. 2 Schließer 16A/250V AC | 32,50 | 10 | V
22200020 | 4010312200513 | R12-200-24V | Schaltrelais 24V. 2 Schließer 16A/250V AC | 34,10 | 1 | L
22200055 | 4010312201046 | R12-200-24V DC | Schaltrelais 24V DC. 2 Schließer 16A/250V AC | 34,10 | 1 | L
22200010 | 4010312200490 | R12-200-8V | Schaltrelais 8V. 2 Schließer 16A/250V AC | 34,10 | 1 | L
22220030 | 4010312200568 | R12-220-230V | Schaltrelais 230V. 2 Schließer + 2 Öffner 16A/250V AC | 48,50 | 1 | L
22310030 | 4010312200605 | R12-310-230V | Schaltrelais 230V. 3 Schließer + 1 Öffner 16A/250V AC | 48,50 | 1 | L
22400030 | 4010312200643 | R12-400-230V | Schaltrelais 230V. 4 Schließer 16A/250V AC | 48,50 | 1 | L
30055786 | 4010312908488 | R1UE55-ag | 1-fach-Universalrahmen innen 55x55mm anthrazit glänzend E-Design55 | 3,10 | 1 | L
30055781 | 4010312908464 | R1UE55-al | 1-fach-Universalrahmen innen 55x55mm aluminium lackiert E-Design55 | 4,90 | 1 | L
30055788 | 4010312908747 | R1UE55-am | 1-fach-Universalrahmen innen 55x55mm anthrazit matt E-Design55 | 4,80 | 1 | L
30055780 | 4010312908457 | R1UE55-gw | 1-fach-Universalrahmen innen 55x55mm glänzend weiß E-Design55 | 3,10 | 1 | L
30055784 | 4010312908471 | R1UE55-sg | 1-fach-Universalrahmen innen 55x55mm schwarz glänzend E-Design55 | 3,10 | 1 | L
30055785 | 4010312908341 | R1UE55-wg | 1-fach-Universalrahmen innen 55x55mm reinweiß glänzend E-Design55 | 3,10 | 1 | L
30065830 | 4010312908617 | R1UE-wg | 1-fach-Universalrahmen E-Design65 innen 65x65mm reinweiß glänzend | 3,10 | 1 | L
30000311 | 4010312903742 | R2-al | 2-fach-Rahmen alu lackiert innen 55x55mm | 9,50 | 1 | L
30000317 | 4010312903711 | R2-an | 2-fach-Rahmen anthrazit innen 55x55mm | 4,40 | 1 | L
30000312 | 4010312903704 | R2-rw | 2-fach-Rahmen reinweiß innen 55x55mm | 4,40 | 1 | L
30055736 | 4010312908518 | R2UE55-ag | 2-fach-Universalrahmen innen 55x55mm anthrazit glänzend E-Design55 | 4,30 | 1 | L
30055731 | 4010312908525 | R2UE55-al | 2-fach-Universalrahmen innen 55x55mm aluminium lackiert E-Design55 | 9,50 | 1 | L
30055738 | 4010312908754 | R2UE55-am | 2-fach-Universalrahmen innen 55x55mm anthrazit matt E-Design55 | 9,20 | 1 | L
30055730 | 4010312908495 | R2UE55-gw | 2-fach-Universalrahmen innen 55x55mm glänzend weiß E-Design55 | 4,30 | 1 | L
30055827 | 4010312908365 | R2UE55-wg | 2-fach-Universalrahmen innen 55x55mm reinweiß glänzend E-Design55 | 4,30 | 1 | L
30065827 | 4010312908327 | R2UE-wg | 2-fach-Universalrahmen E-Design innen 65x65mm reinweiß glänzend | 4,30 | 1 | L
30000315 | 4010312903728 | R2-wg | 2-fach-Rahmen reinweiß glänzend innen 55x55mm | 4,40 | 1 | L
30000310 | 4010312903681 | R2-ws | 2-fach-Rahmen weiß innen 55x55mm | 4,40 | 1 | L
30000321 | 4010312903827 | R3-al | 3-fach-Rahmen alu lackiert innen 55x55mm | 12,20 | 1 | L
30000327 | 4010312903797 | R3-an | 3-fach-Rahmen anthrazit innen 55x55mm | 4,60 | 1 | L
30000322 | 4010312903780 | R3-rw | 3-fach-Rahmen reinweiß innen 55x55mm | 4,60 | 1 | L
30055746 | 4010312908556 | R3UE55-ag | 3-fach-Universalrahmen innen 55x55mm anthrazit glänzend E-Design55 | 4,50 | 1 | L
30055741 | 4010312908563 | R3UE55-al | 3-fach-Universalrahmen innen 55x55mm aluminium lackiert E-Design55 | 12,20 | 1 | L
30055748 | 4010312908761 | R3UE55-am | 3-fach-Universalrahmen innen 55x55mm anthrazit matt E-Design55 | 11,80 | 1 | L
30055740 | 4010312908532 | R3UE55-gw | 3-fach-Universalrahmen innen 55x55mm glänzend weiß E-Design55 | 4,50 | 1 | L
30055828 | 4010312908358 | R3UE55-wg | 3-fach-Universalrahmen innen 55x55mm reinweiß glänzend E-Design55 | 4,50 | 1 | L
30065828 | 4010312908334 | R3UE-wg | 3-fach-Universalrahmen E-Design innen 65x65mm reinweiß glänzend | 4,50 | 1 | L
30000325 | 4010312903803 | R3-wg | 3-fach-Rahmen reinweiß glänzend innen 55x55mm | 4,60 | 1 | L
30000320 | 4010312903766 | R3-ws | 3-fach-Rahmen weiß innen 55x55mm | 4,60 | 1 | L
30055756 | 4010312908594 | R4UE55-ag | 4-fach-Universalrahmen innen 55x55mm anthrazit glänzend E-Design55 | 5,20 | 1 | L
30055751 | 4010312908600 | R4UE55-al | 4-fach-Universalrahmen innen 55x55mm aluminium lackiert E-Design55 | 15,30 | 1 | L
30055758 | 4010312908778 | R4UE55-am | 4-fach-Universalrahmen innen 55x55mm anthrazit matt E-Design55 | 14,90 | 1 | L
30055750 | 4010312908570 | R4UE55-gw | 4-fach-Universalrahmen innen 55x55mm glänzend weiß E-Design55 | 5,20 | 1 | L
30055826 | 4010312908372 | R4UE55-wg | 4-fach-Universalrahmen innen 55x55mm reinweiß glänzend E-Design55 | 5,20 | 1 | L
30065829 | 4010312908440 | R4UE-wg | 4-fach-Universalrahmen E-Design innen 65x65mm reinweiß glänzend | 5,20 | 1 | L
30055776 | 4010312908914 | R5UE55-ag | 5-fach-Universalrahmen anthrazit glänzend E-Design55 | 6,00 | 1 | L
30055771 | 4010312908907 | R5UE55-al | 5-fach-Universalrahmen alu lackiert E-Design55 | 18,50 | 1 | L
30055778 | 4010312908945 | R5UE55-am | 5-fach-Universalrahmen anthrazit matt E-Design55 | 18,50 | 1 | L
30055770 | 4010312908891 | R5UE55-gw | 5-fach-Universalrahmen glänzend weiß E-Design55 | 6,00 | 1 | L
30055775 | 4010312908938 | R5UE55-wg | 5-fach-Universalrahmen reinweiß glänzend E-Design55 | 5,80 | 1 | L
81002430 | 4010312203040 | R81-002-230V | Schaltrelais 230V. 2 Wechsler 10A/250V AC | 31,80 | 1 | L
91100411 | 4010312203101 | R91-100-12V | Schaltrelais 12V. 1 Schließer 10A/250V AC | 26,30 | 1 | L
91100430 | 4010312203125 | R91-100-230V | Schaltrelais 230V. 1 Schließer 10A/250V AC | 26,30 | 1 | L
91100410 | 4010312203095 | R91-100-8V | Schaltrelais 8V. 1 Schließer 10A/250V AC | 29,70 | 1 | L
30000181 | 4010312902363 | R-al | 1-fach-Rahmen alu lackiert innen 55x55mm | 4,90 | 1 | L
30000187 | 4010312902424 | R-an | 1-fach-Rahmen anthrazit innen 55x55mm | 4,10 | 1 | L
22000015 | 4010312201596 | RC12-230V | 3-fach-RC-Glied | 34,60 | 1 | L
30065786 | 4010312907245 | RF1E-wg | 1-fach-Flachrahmen reinweiß glänzend E-Design65 | 3,10 | 1 | L
30065787 | 4010312907252 | RF2E-wg | 2-fach-Flachrahmen reinweiß glänzend E-Design65 | 4,30 | 1 | L
30065788 | 4010312907269 | RF3E-wg | 3-fach-Flachrahmen reinweiß glänzend E-Design65 | 4,50 | 1 | L
30065789 | 4010312907610 | RF4E-wg | 4-fach-Flachrahmen reinweiß glänzend E-Design65 | 5,20 | 1 | L
30000025 | 4010312907092 | RLC-Glied | RLC-Glied für B4T65/B4FT65 an FTS14TG | 4,40 | 1 | L
30000182 | 4010312902370 | R-rw | 1-fach-Rahmen reinweiß innen 55x55mm | 4,10 | 1 | L
20000087 | 4010312206546 | RS Regensensor | Regensensor | 119,90 | 1 | L
60000015 | 4010312908273 | RTD | Richtungstaster-Diode | 3,00 | 1 | L
23001202 | 4010312603093 | RVZ12DX-UC | Analog einstellbares Zeitrelais | 55,50 | 10 | V
30000185 | 4010312902400 | R-wg | 1-fach-Rahmen reinweiß glänzend innen 55x55mm | 4,10 | 1 | L
30000180 | 4010312902356 | R-ws | 1-fach-Rahmen weiß innen 55x55mm | 4,10 | 1 | L
30999001 | 4010312906231 | S+D 25 | Schrauben und Dübel je 25 | 5,90 | 1 | L
29100011 | 4010312104187 | S09-12V | 1-poliger elektromechanischer 16A-Stromstoßschalter | 26,20 | 1 | L
29100030 | 4010312104200 | S09-230V | 1-poliger elektromechanischer 16A-Stromstoßschalter | 26,20 | 1 | L
21100011 | 4010312100455 | S12-100-12V | Stromstoßschalter 12V. 1 Schließer 16A/250V AC | 25,50 | 10 | V
21100054 | 4010312101254 | S12-100-12V DC | Stromstoßschalter 12V DC. 1 Schließer 16A/250V AC | 27,50 | 1 | L
21100030 | 4010312100479 | S12-100-230V | Stromstoßschalter 230V. 1 Schließer 16A/250V AC | 25,50 | 10 | V
21100020 | 4010312100462 | S12-100-24V | Stromstoßschalter 24V. 1 Schließer 16A/250V AC | 27,50 | 1 | L
21100055 | 4010312101247 | S12-100-24V DC | Stromstoßschalter 24V DC. 1 Schließer 16A/250V AC | 27,50 | 1 | L
21100010 | 4010312100448 | S12-100-8V | Stromstoßschalter 8V. 1 Schließer 16A/250V AC | 27,50 | 1 | L
21110011 | 4010312100493 | S12-110-12V | Stromstoßschalter 12V. 1 Schließer + 1 Öffner 16A/250V AC | 31,90 | 1 | L
21110054 | 4010312101261 | S12-110-12V DC | Stromstoßschalter 12V DC. 1 Schließer + 1 Öffner 16A/250V AC | 34,10 | 1 | L
21110030 | 4010312100516 | S12-110-230V | Stromstoßschalter 230V. 1 Schließer + 1 Öffner 16A/250V AC | 32,50 | 10 | V
21110020 | 4010312100509 | S12-110-24V | Stromstoßschalter 24V. 1 Schließer + 1 Öffner 16A/250V AC | 34,10 | 1 | L
21110055 | 4010312101278 | S12-110-24V DC | Stromstoßschalter 24V DC. 1 Schließer + 1 Öffner 16A/250V AC | 34,10 | 1 | L
21110010 | 4010312100486 | S12-110-8V | Stromstoßschalter 8V. 1 Schließer + 1 Öffner 16A/250V AC | 34,10 | 1 | L
21200011 | 4010312100530 | S12-200-12V | Stromstoßschalter 12V. 2 Schließer 16A/250V AC | 31,90 | 1 | L
21200054 | 4010312101285 | S12-200-12V DC | Stromstoßschalter 12V DC. 2 Schließer 16A/250V AC | 34,10 | 1 | L
21200030 | 4010312100554 | S12-200-230V | Stromstoßschalter 230V. 2 Schließer 16A/250V AC | 32,50 | 10 | V
21200020 | 4010312100547 | S12-200-24V | Stromstoßschalter 24V. 2 Schließer 16A/250V AC | 34,10 | 1 | L
21200055 | 4010312101292 | S12-200-24V DC | Stromstoßschalter 24V DC. 2 Schließer 16A/250V AC | 34,10 | 1 | L
21200010 | 4010312100523 | S12-200-8V | Stromstoßschalter 8V. 2 Schließer 16A/250V AC | 34,10 | 1 | L
21220030 | 4010312100592 | S12-220-230V | 4-poliger elektromechanischer 16A-Stromstoßschalter 230V. 2 Schließer + 2 Öffner 16A/250V AC | 48,50 | 1 | L
21310030 | 4010312100639 | S12-310-230V | 4-poliger elektromechanischer 16A-Stromstoßschalter 230V. 3 Schließer + 1 Öffner 16A/250V AC | 48,50 | 1 | L
21400030 | 4010312104484 | S12-400-230V | 4-poliger elektromechanischer 16A-Stromstoßschalter 230V. 4 Schließer 16A/250V AC | 48,50 | 1 | L
23200901 | 4010312603208 | S2U12DDX-UC | Digital einstellbare 2-Kanal-Schaltuhr mit Astro-Funktion | 80,10 | 10 | V
81002030 | 4010312103333 | S81-002-230V | Stromstoßschalter 230V. 2 Wechsler 10A/250V AC | 31,80 | 1 | L
91100011 | 4010312103517 | S91-100-12V | Stromstoßschalter 12V. 1 Schließer 10A/250V AC | 26,30 | 1 | L
91100030 | 4010312103531 | S91-100-230V | Stromstoßschalter 230V. 1 Schließer 10A/250V AC | 26,30 | 1 | L
91100010 | 4010312103500 | S91-100-8V | Stromstoßschalter 8V. 1 Schließer 10A/250V AC | 29,70 | 1 | L
30001917 | 4010312318287 | Safe IV-rw | Professional Smart Home Controller, 199x180x39mm, reinweiß | 1029,00 | 1 | L
30001918 | 4010312318805 | Safe IV-sz | Professional Smart Home Controller, 199x180x39mm, schwarz | 1029,00 | 1 | L
30014024 | 4010312314050 | SAS-6TE | Sammelschienen 6TE | 12,70 | 1 | L
22100430 | 4010312205457 | SBR12-230V/240µF | Strombegrenzungsrelais kapazitiv 230V/240 Mikrofarad. 1 Schließer 16A/250V AC | 42,00 | 1 | L
61100330 | 4010312205464 | SBR61-230V/120µF | Strombegrenzungsrelais kapazitiv 230V/120 Mikrofarad. 1 Schließer 10A/250VAC | 42,00 | 1 | L
21100800 | 4010312109403 | SDS12/1-10V | 1-10V-Steuer-Dimmschalter für EVG | 58,70 | 10 | V
61100800 | 4010312109496 | SDS61/1-10V | 1-10V-Steuer-Dimmschalter 1-10V für EVG. 1 Schließer nicht potenzialfrei 600VA und 1-10V-Steuerausgang 40mA | 53,90 | 10 | V
30000017 | 4010312907023 | SMW14 | Steckbrücken-Montagewerkzeug | 1,20 | 1 | L
20000160 | 4010312301111 | SNT12-230V/12VDC-1A | Schaltnetzteil 230V/12V DC-1A | 52,70 | 10 | V
20000162 | 4010312301135 | SNT12-230V/12VDC-2A | Schaltnetzteil 230V/12V DC-2A | 65,20 | 1 | L
20000161 | 4010312301128 | SNT12-230V/24VDC-0,5A | Schaltnetzteil 230V/24V DC-0.5A | 52,70 | 1 | L
20000163 | 4010312301142 | SNT12-230V/24VDC-1A | Schaltnetzteil 230V/24V DC-1A | 65,20 | 10 | V
30014031 | 4010312314395 | SNT14-24V/12W | Schaltnetzteil 24V DC/12W | 40,70 | 1 | L
30014032 | 4010312314401 | SNT14-24V/24W | Schaltnetzteil 24V DC/24W | 49,00 | 1 | L
30014033 | 4010312314418 | SNT14-24V/48W | Schaltnetzteil 24V DC/48W | 81,90 | 1 | L
61000164 | 4010312301319 | SNT61-230V/12VDC-0,5A | Schaltnetzteil 230V/12V DC-0,5A | 51,10 | 1 | L
61000165 | 4010312301326 | SNT61-230V/24VDC-0,25A | Schaltnetzteil 230V/24V DC-0,25A | 51,10 | 1 | L
30000346 | 4010312908150 | SO55 | Tischsockel reinweiß glänzend | 7,50 | 1 | L
30000347 | 4010312908143 | SO65 | Tischsockel reinweiß glänzend | 7,50 | 1 | L
21110211 | 4010312101346 | SS12-110-12V | Stromstoß-Serienschalter 12V. 1+1 Schließer 16A/250V AC | 34,10 | 1 | L
21110230 | 4010312101124 | SS12-110-230V | Stromstoß-Serienschalter 230V. 1+1 Schl. 16A/250V AC | 34,10 | 1 | L
24100900 | 4010312700358 | ST12-16A | Steckdose 16A/250V AC | 19,10 | 1 | L
30014021 | 4010312314029 | STE14 | Stromeinspeisung | 21,00 | 1 | L
30014038 | 4010312314975 | STS14 | Steckbrücken | 10,50 | 1 | L
21100802 | 4010312108116 | SUD12/1-10V | 1-10V-Steuergerät für Universal-Dimmschalter | 56,00 | 1 | L
30000031 | 4010312908990 | SV7x7x14 | 4-Kant-Verlängerung für Fenstergriff | 12,90 | 1 | L
30000057 | 4010312909065 | SWS55/DW-an | Spritzwasserschutz für FT55 für Doppelwippe, anthrazit | 11,10 | 1 | L
30000055 | 4010312909034 | SWS55/W-an | Spritzwasserschutz für FT55 für Wippe, anthrazit | 11,10 | 1 | L
30055836 | 4010312909072 | TAE55E/3-wg | TAE-Abdeckung 3-fach für E-Design55-Rahmen, reinweiß glänzend | 3,40 | 1 | L
30065836 | 4010312907337 | TAE65/3-wg | TAE-Abdeckung 3-fach für E-Design-Rahmen, reinweiß glänzend | 3,40 | 1 | L
30065837 | 4010312907344 | TAE65F/3-wg | Abdeckung für TAE 3-fach | 3,40 | 1 | L
30014102 | 4010312907054 | TB14 | Trennbrücke, 1 Teilungseinheit breit | 2,30 | 1 | L
23001402 | 4010312603116 | TGI12DX-UC | Analog einstellbares Zeitrelais | 55,60 | 1 | L
23100934 | 4010312401637 | TLZ12-8 | Treppenlicht-Zeitschalter. 1 Schließer nicht potenzialfrei 16A/250V AC | 36,30 | 10 | V
23100832 | 4010312401613 | TLZ12-8plus | Treppenlicht-Zeitschalter 1 Schließer 16A/250V AC | 48,60 | 10 | V
23100836 | 4010312401620 | TLZ12-9 | Treppenlicht-Zeitschalter. 1 Schließer nicht potenzialfrei 16A/250V AC | 47,20 | 1 | L
23100800 | 4010312401712 | TLZ12D-plus | Treppenlicht-Zeitschalter. 1 Schließer nicht potenzialfrei 16A/250V AC | 52,50 | 10 | V
23100831 | 4010312401460 | TLZ12G-230V+UC | Treppenlicht-Zeitschalter 230V+UC. Geräuschloses Solid-State-Relais nicht potenzialfrei 400W | 55,30 | 1 | L
61100102 | 4010312400791 | TLZ61NP-230V | Treppenlicht-Zeitschalter 230V. 1 Schließer nicht potenzialfrei 10A/250V AC | 46,30 | 10 | V
61100301 | 4010312400739 | TLZ61NP-230V+UC | Treppenlicht-Zeitschalter 230V+UC. 1 Schließer nicht potenzialfrei 10A/250VAC | 49,60 | 10 | V
30001914 | 4010312318812 | Touch IV-sz | Professional Smart Home Controller schwarz. Einschalten, konfigurieren und nutzen! | 1080,50 | 1 | A
30001923 | 4010312318829 | Touch IV-wg | Professional Smart Home Controller weiß glänzend. Einschalten, konfigurieren und nutzen! | 1080,50 | 1 | A
30014034 | 4010312314425 | TSA02NC-230V | Thermischer Stellantrieb | 29,00 | 1 | L
30014035 | 4010312314432 | TSA02NC-24V | Thermischer Stellantrieb | 29,00 | 1 | L
30055838 | 4010312909102 | TV55E/2-wg | TV/RF-Abdeckung für E-Design55-Rahmen, reinweiß glänzend | 3,40 | 1 | L
30055840 | 4010312909089 | TV55E/3-wg | TV/RF/SAT-Abdeckung für E-Design55-Rahmen, reinweiß glänzend | 3,40 | 1 | L
30065838 | 4010312907351 | TV65/2-wg | TV/RF-Abdeckung für E-Design-Rahmen reinweiß glänzend | 3,40 | 1 | L
30065840 | 4010312907382 | TV65/3-wg | TV/RF-Abdeckung für E-Design-Rahmen reinweiß glänzend | 3,40 | 1 | L
30065858 | 4010312907634 | TV65/4-wg | TV/RF/SAT-Abdeckung für E-Design-Rahmen reinweiß glänzend | 3,40 | 1 | L
30065839 | 4010312907368 | TV65F/2-wg | Abdeckung für TV/RF reinweiß glänzend | 3,40 | 1 | L
30065841 | 4010312907375 | TV65F/3-wg | Abdeckung für TV/RF reinweiß glänzend | 3,40 | 1 | L
30065857 | 4010312907627 | TV65F/4-wg | TV/RF/SAT-Abdeckung für E-Design-Rahmen reinweiß glänzend | 3,40 | 1 | L
30000018 | 4010312908860 | U2RP | Universal-2-fach-Rastplatte BR61+62+64, grau | 4,90 | 1 | L
30055842 | 4010312909096 | UAE55E/2-wg | UAE/IAE-Abdeckung 2-fach für E-Design55-Rahmen, reinweiß glänzend | 3,40 | 1 | L
30065842 | 4010312907399 | UAE65/2-wg | UAE/IAE-Abdeckung 2-fach für E-Design-Rahmen reinweiß glänzend | 3,40 | 1 | L
30065843 | 4010312907405 | UAE65F/2-wg | Abdeckung für UAE/IAE reinweiß glänzend | 3,40 | 1 | L
30000020 | 4010312907702 | USB-Verlängerungskabel | USB-Verlängerungskabel | 12,10 | 1 | L
30000921 | 4010312312629 | VESA Wandhalterung | Zur Wandbefestigung TouchIV | 39,20 | 1 | L
30055712 | 4010312322376 | W2T55E-wg | Wipptaster mit Doppelwippe, reinweiß glänzend E-Design55 | 15,70 | 1 | L
30000675 | 4010312320389 | W2T55-wg | Wipptaster, 2 Schließer 10A/250V AC, reinweiß glänzend | 15,70 | 1 | L
30065712 | 4010312320594 | W2T65-wg | Wipptaster, 2 Schließer 10A/250V AC, reinweiß glänzend | 15,70 | 1 | L
30065955 | 4010312907207 | W-B4FT65-wg-@ | Wippe für Bus-Flachtaster E-Design reinweiß glänzend | 6,60 | 1 | L
30004200 | 4010312309414 | W-B4FT65-wg+2P | Wippe lasergraviert für Bus-Flachtaster E-Design reinweiß glänzend | 6,60 | 1 | L
30004201 | 4010312907719 | W-B4FT65-wg+IO | Wippe lasergraviert für Bus-Flachtaster E-Design reinweiß glänzend | 6,60 | 1 | L
30004202 | 4010312907726 | W-B4FT65-wg+OI | Wippe lasergraviert für Bus-Flachtaster E-Design reinweiß glänzend | 6,60 | 1 | L
30000971 | 4010312907573 | W-B4T55-wg-@ | Wippe für Bus-Taster | 6,60 | 1 | L
30065953 | 4010312907184 | W-B4T65-wg-@ | Wippe für Bustaster E-Design reinweiß glänzend | 6,60 | 1 | L
30004210 | 4010312309599 | W-B4T65-wg+2P | Wippe lasergraviert für Bustaster E-Design reinweiß glänzend | 6,60 | 1 | L
30004211 | 4010312309605 | W-B4T65-wg+IO | Wippe lasergraviert für Bustaster E-Design reinweiß glänzend | 6,60 | 1 | L
30004212 | 4010312309629 | W-B4T65-wg+OI | Wippe lasergraviert für Bustaster E-Design reinweiß glänzend | 6,60 | 1 | L
30065950 | 4010312907153 | W-F1FT65-wg-@ | Wippe für Funk-Flachtaster E-Design | 6,60 | 1 | L
30055949 | 4010312908969 | W-F1T55E-@ | Wippe lasergraviert für Funktaster 55x55mm, reinweiß glänzend E-Design55 | 6,60 | 1 | L
30065949 | 4010312908952 | W-F1T65-wg-@ | Wippe für Funktaster E-Design reinweiß glänzend | 6,60 | 1 | L
30066954 | 4010312908303 | W-F2FT65B-wg+@ | Wippe lasergraviert für Funk-Flachtaster E-Design reinweiß glänzend | 6,60 | 1 | L
30065966 | 4010312908280 | W-F2FT65-wg+@ | Wippe lasergraviert für Funk-Flachtaster E-Design reinweiß glänzend | 6,60 | 1 | L
30055966 | 4010312908396 | W-F2T55E-wg-@ | Wippe lasergraviert für Funktaster 55x55mm, reinweiß glänzend E-Design55 | 6,60 | 1 | L
30066966 | 4010312908402 | W-F2T65-wg-@ | Wippe für Funktaster E-Design reinweiß glänzend | 6,60 | 1 | L
30000960 | 4010312906354 | W-FMH2-@ | Wippe für Fernbedienungen und Handsender | 6,60 | 1 | L
30000957 | 4010312906323 | W-FMT55/2-@ | Wippe für Funk-Minitaster | 6,60 | 1 | L
30000965 | 4010312906408 | W-FT4B-@ | Wippe für Funktaster 45x45mm, belgisches Design | 6,60 | 1 | L
30000959 | 4010312906347 | W-FT4CH-@ | Wippe für Funktaster 60x60mm, Schweizer Design | 6,60 | 1 | L
30000951 | 4010312906262 | W-FT4F-@ | Wippe lasergraviert für Flächen-Funktaster 63x63mm | 6,60 | 1 | L
30000953 | 4010312906286 | W-FT55-@ | Wippe lasergraviert für Funktaster 55x55mm | 6,60 | 1 | L
30000967 | 4010312907047 | W-FT55R-@ | Wippe lasergraviert für Funktaster 55x55mm für Busch Reflex und Duro | 6,60 | 1 | L
30000982 | 4010312908631 | W-FT55-rw+2P | Wippen lasergraviert für Taster und Schalter 55er Design und E-Design55 reinweiß | 6,60 | 1 | L
30000984 | 4010312908655 | W-FT55-rw+IO | Wippen lasergraviert für Taster und Schalter 55er Design und E-Design55 reinweiß | 6,60 | 1 | L
30000981 | 4010312908624 | W-FT55-wg+2P | Wippen lasergraviert für Taster und Schalter 55er Design und E-Design55 reinweiß glänzend | 6,60 | 1 | L
30000983 | 4010312908648 | W-FT55-wg+IO | Wippen lasergraviert für Taster und Schalter 55er Design und E-Design55 reinweiß glänzend | 6,60 | 1 | L
20000060 | 4010312901748 | WNT12-12VDC-12W/1A | Weitbereichs-Schaltnetzteil 12V DC-12W/1A | 64,80 | 10 | V
20000062 | 4010312300077 | WNT12-12VDC-24W/2A | Weitbereichs-Schaltnetzteil 12V DC-24W/2A | 72,00 | 10 | V
20000061 | 4010312901755 | WNT12-24VDC-12W/0,5A | Weitbereichs-Schaltnetzteil 24V DC-12W/0.5A | 64,80 | 10 | V
20000063 | 4010312300084 | WNT12-24VDC-24W/1A | Weitbereichs-Schaltnetzteil 24V DC-24W/1A | 72,00 | 10 | V
20000065 | 4010312300114 | WNT12-24VDC-48W/2A | Weitbereichs-Schaltnetzteil 24V DC-48W/2A | 106,70 | 1 | L
30000070 | 4010312317372 | WP | wibutler pro Eltako Edition Professional Smart Home Controller mit Profiltaster und App | 514,80 | 1 | L
30000030 | 4010312907306 | WP50 | WET.PROTECT e.nautic 50ml | 23,30 | 1 | L
20000082 | 4010312901281 | WS Windsensor | Windsensor | 65,50 | 1 | L
30000637 | 4010312317488 | WS55-an | Wippschalter, anthrazit | 10,50 | 1 | L
30055707 | 4010312322390 | WS55E-wg | Wippschalter, reinweiß glänzend E-Design55 | 12,60 | 1 | L
30000632 | 4010312317464 | WS55-rw | Wippschalter, reinweiß | 10,50 | 1 | L
30000635 | 4010312317433 | WS55-wg | Wippschalter, reinweiß glänzend | 10,50 | 1 | L
30000630 | 4010312317440 | WS55-ws | Wippschalter, weiß | 10,50 | 1 | L
30065715 | 4010312317341 | WS65-wg | Wippschalter, reinweiß glänzend | 12,60 | 1 | L
28016111 | 4010312501801 | WSZ110CEE-16A | Mobiler Wechselstromzähler, MID geeicht | 89,30 | 1 | L
28016113 | 4010312501856 | WSZ110CEE-16A+PRCD MID | Mobiler Wechselstromzähler mit Personenschutz-Zwischenschalter PRCD, MID geeicht | 171,50 | 1 | L
28016110 | 4010312501795 | WSZ110DSS-16A | Mobiler Wechselstromzähler, MID geeicht | 88,50 | 1 | L
28016112 | 4010312501832 | WSZ110DSS-16A+PRCD MID | Mobiler Wechselstromzähler mit Personenschutz-Zwischenschalter PRCD, MID geeicht | 174,80 | 1 | L
28032015 | 4010312501627 | WSZ15D-32A MID | Wechselstromzähler 32A, MID | 59,90 | 10 | V
28065615 | 4010312501696 | WSZ15D-65A MID | Wechselstromzähler, MID | 71,50 | 1 | L
28032615 | 4010312501702 | WSZ15DE-32A | Wechselstromzähler | 50,00 | 10 | V
30000627 | 4010312317532 | WT55-an | Wipptaster, anthrazit | 10,50 | 1 | L
30055709 | 4010312322383 | WT55E-wg | Wipptaster 1 Schließer, reinweiß glänzend E-Design55 | 12,60 | 1 | L
30000622 | 4010312317501 | WT55-rw | Wipptaster, reinweiß | 10,50 | 1 | L
30000625 | 4010312317518 | WT55-wg | Wipptaster, reinweiß glänzend | 10,50 | 1 | L
30000620 | 4010312317495 | WT55-ws | Wipptaster, weiß | 10,50 | 1 | L
30065710 | 4010312317334 | WT65-wg | Wipptaster, reinweiß glänzend | 12,60 | 1 | L
30000975 | 4010312908112 | W-WT/WS55-@ | Wippe für Wipptaster und Wippschalter | 6,60 | 1 | L
30065958 | 4010312908075 | W-WT/WS65-wg-@ | Wippe für Wipptaster und Wippschalter E-Design reinweiß glänzend | 6,60 | 1 | L
30004255 | 4010312908082 | W-WT/WS65-wg+2P | Wippe für Wipptaster und Wippschalter E-Design reinweiß glänzend | 6,60 | 1 | L
30004256 | 4010312908099 | W-WT/WS65-wg+IO | Wippe für Wipptaster und Wippschalter E-Design reinweiß glänzend | 6,60 | 1 | L
30004257 | 4010312908105 | W-WT/WS65-wg+OI | Wippe für Wipptaster und Wippschalter E-Design reinweiß glänzend | 6,60 | 1 | L
28032410 | 4010312501252 | WZR12-32A | Wechselstromzähler mit Reset, ungeeicht | 60,00 | 1 | L
22100930 | 4010312201206 | XR12-100-230V | Installationsschütz 230V. 1 Schließer 25A/250V AC | 30,60 | 1 | L
22110930 | 4010312201251 | XR12-110-230V | Installationsschütz 230V. 1 Schließer + 1 Öffner 25A/250V AC | 36,10 | 1 | L
22200930 | 4010312201305 | XR12-200-230V | Installationsschütz 230V. 2 Schließer 25A/250V AC | 36,10 | 1 | L
22220930 | 4010312201473 | XR12-220-230V | Installationsschütz 230V. 2 Schließer + 2 Öffner 25A/250V AC | 51,00 | 1 | L
22310930 | 4010312201428 | XR12-310-230V | Installationsschütz 230V. 3 Schließer + 1 Öffner 25A/250V AC | 51,00 | 1 | L
22400930 | 4010312201374 | XR12-400-230V | Installationsschütz 230V. 4 Schließer 25A/250V AC | 51,00 | 1 | L
21100930 | 4010312101513 | XS12-100-230V | Stromstoßschalter 230V. 1 Schließer 25A/250V AC | 30,60 | 1 | L
21110930 | 4010312101551 | XS12-110-230V | Stromstoßschalter 230V. 1 Schließer + 1 Öffner 25A/250V AC | 36,10 | 1 | L
21200930 | 4010312101605 | XS12-200-230V | Stromstoßschalter 230V. 2 Schließer 25A/250V AC | 36,10 | 1 | L
21220930 | 4010312101759 | XS12-220-230V | Stromstoßschalter 230V. 2 Schließer + 2 Öffner 25A/250V AC | 51,00 | 1 | L
21310930 | 4010312101704 | XS12-310-230V | Stromstoßschalter 230V. 3 Schließer + 1 Öffner 25A/250V AC | 51,00 | 1 | L
21400930 | 4010312101650 | XS12-400-230V | Stromstoßschalter 230V. 4 Schließer 25A/250V AC | 51,00 | 1 | L
Porto und Verpackung berechnen wir bis 300 € Rechnungswert je Sendung sowie für Sonderbehandlungen wie Express usw.
Ab 300 € Wert je Sendung liefern wir bei normaler Versandart frei Haus bzw. frei deutsche Grenze einschließlich Verpackung.
Unsere Lieferungen erfolgen zu den >Allgemeine Lieferbedingungen für Erzeugnisse und Leistungen der Elektroindustrie< , Stand 01/2018.